## 01.06.2011
Сведения о наличии объема свободной для технологического присоединения мощности и об общей пропускной способности подстанций напряжением 35 кВ и выше на 01.06.2011г.
№ п/п | Наименование объекта центра питания, класс напряжения | Количество установленных трансформаторов и их мощность, МВА | Текущий резерв мощности с учетом присоединенных потребителей, МВт | Текущий резерв мощности с учетом присоединенных потребителей и заключенных договоров на ТП, МВт | Планируемый резерв мощности на конец года с учетом присоединенных потребителей, заключенных договоров и поданных заявок на ТП, МВт
1. | ПС 35/10кВ "Город-1" | 2х6,3 | 0.68622 | 0.68622 | 0.5
2. | ПС 35/6кВ "Город-2" | 2х10 | -6.2647 | -6.2647 | 0
3. | ПС 35/10кВ "Город-3" | 2х10 | 2.6161 | 2.6161 | 2.6
4. | ПС 35/10кВ "Дачная" | 2х6,3 | 7.2321 | 7.2321 | 7.2
5. | ПС 35/6кВ "ГТЭС-2" | 1х6,3 | 3.7423 | 3.7423 | 3.7
6. | ПС 35/6кВ "Аэропорт" | 2х4,0 | 4.2901 | 4.2901 | 4.2
7. | ПС35/6кВ "Причал" | 2х4,0 | 7.75 | 7.75 | 7.75
8. | ПС 35/6кВ "Котельная-2" | 2х6,3 | 7.3176 | 7.3176 | 7.3
9. | ПС 35/10кВ "Котельная-3" | 2х6,3 | 4.3941 | 4.3941 | 4.3
10. | ПС 35/6кВ "Котельная-4" | 2х4,0 | 3.201 | 3.201 | 3.2
11. | ПС 35/6кВ "Кирпичная" | 2х4,0 | 3.757 | 3.757 | 3.7
12. | ПС 35/6кВ "Поселок" | 2х4,0 | -3.2557 | -3.2557 | 0
13. | ПС 35/6кВ "Лесная" | 2х4,0 | 4.247 | 4.247 | 4.2
14. | ПС 35/10кВ "НовоАганская" | 2х6,3 | 4.2026 | 4.2026 | 4.2
15. | ПС 35/6кВ "Рославльская" | 2х6,3 + 2х4,0 | 5.4106 | 5.4106 | 5.4106

## 01.07.2011
Сведения о наличии объема свободной для технологического присоединения мощности и об общей пропускной способности подстанций напряжением 35 кВ и выше на 01.07.2011г.
№ п/п | Наименование объекта центра питания, класс напряжения | Количество установленных трансформаторов и их мощность, МВА | Текущий резерв мощности с учетом присоединенных потребителей, МВт | Текущий резерв мощности с учетом присоединенных потребителей и заключенных договоров на ТП, МВт | Планируемый резерв мощности на конец года с учетом присоединенных потребителей, заключенных договоров и поданных заявок на ТП, МВт
1. | ПС 35/10кВ "Город-1" | 2х6,3 | 0.68682 | 0.68682 | 0.5
2. | ПС 35/6кВ "Город-2" | 2х10 | -6.5676 | -6.5676 | 0
3. | ПС 35/10кВ "Город-3" | 2х10 | 2.5861 | 2.5861 | 2.5
4. | ПС 35/10кВ "Дачная" | 2х6,3 | 7.2271 | 7.2271 | 7.2
5. | ПС 35/6кВ "ГТЭС-2" | 1х6,3 | 3.7423 | 3.7423 | 3.7
6. | ПС 35/6кВ "Аэропорт" | 2х4,0 | 4.2831 | 4.2831 | 4.2
7. | ПС35/6кВ "Причал" | 2х4,0 | 7.75 | 7.75 | 7.75
8. | ПС 35/6кВ "Котельная-2" | 2х6,3 | 7.3176 | 7.3176 | 7.3
9. | ПС 35/10кВ "Котельная-3" | 2х6,3 | 4.3795 | 4.3795 | 4.3
10. | ПС 35/6кВ "Котельная-4" | 2х4,0 | 3.201 | 3.201 | 3.2
11. | ПС 35/6кВ "Кирпичная" | 2х4,0 | 3.757 | 3.757 | 3.7
12. | ПС 35/6кВ "Поселок" | 2х4,0 | -3.2624 | -3.2624 | 0
13. | ПС 35/6кВ "Лесная" | 2х4,0 | 4.247 | 4.247 | 4.2
14. | ПС 35/10кВ "НовоАганская" | 2х6,3 | 4.2026 | 4.2026 | 4.2
15. | ПС 35/6кВ "Рославльская" | 2х6,3 + 2х4,0 | 5.4106 | 5.4106 | 5.4

## 01.08.2011г.
Сведения о наличии объема свободной для технологического присоединения мощности и об общей пропускной способности подстанций напряжением 35 кВ и выше на 01.08.2011г.
№ п/п | Наименование объекта центра питания, класс напряжения | Количество установленных трансформаторов и их мощность, МВА | Текущий резерв мощности с учетом присоединенных потребителей, МВт | Текущий резерв мощности с учетом присоединенных потребителей и заключенных договоров на ТП, МВт | Планируемый резерв мощности на конец года с учетом присоединенных потребителей, заключенных договоров и поданных заявок на ТП, МВт
1. | ПС 35/10кВ "Город-1" | 2х6,3 | 0.68682 | 0.68682 | 0.5
2. | ПС 35/6кВ "Город-2" | 2х10 | -6.5826 | -6.5826 | 0
3. | ПС 35/10кВ "Город-3" | 2х10 | 2.5861 | 2.5861 | 2.5
4. | ПС 35/10кВ "Дачная" | 2х6,3 | 7.2271 | 7.2271 | 7.2
5. | ПС 35/6кВ "ГТЭС-2" | 1х6,3 | 3.7423 | 3.7423 | 3.7
6. | ПС 35/6кВ "Аэропорт" | 2х4,0 | 4.2831 | 4.2831 | 4.2
7. | ПС35/6кВ "Причал" | 2х4,0 | 7.75 | 7.75 | 7.75
8. | ПС 35/6кВ "Котельная-2" | 2х6,3 | 7.3176 | 7.3176 | 7.3
9. | ПС 35/10кВ "Котельная-3" | 2х6,3 | 4.3795 | 4.3795 | 4.3
10. | ПС 35/6кВ "Котельная-4" | 2х4,0 | 3.201 | 3.201 | 3.2
11. | ПС 35/6кВ "Кирпичная" | 2х4,0 | 3.757 | 3.757 | 3.7
12. | ПС 35/6кВ "Поселок" | 2х4,0 | -3.2624 | -3.2624 | 0
13. | ПС 35/6кВ "Лесная" | 2х4,0 | 4.247 | 4.247 | 4.2
14. | ПС 35/10кВ "НовоАганская" | 2х6,3 | 4.2026 | 4.2026 | 4.2
15. | ПС 35/6кВ "Рославльская" | 2х6,3 + 2х4,0 | 5.4106 | 5.4106 | 5.4

## 01.09.2011г.
Сведения о наличии объема свободной для технологического присоединения мощности и об общей пропускной способности подстанций напряжением 35 кВ и выше на 01.09.2011г.
№ п/п | Наименование объекта центра питания, класс напряжения | Количество установленных трансформаторов и их мощность, МВА | Текущий резерв мощности с учетом присоединенных потребителей, МВт | Текущий резерв мощности с учетом присоединенных потребителей и заключенных договоров на ТП, МВт | Планируемый резерв мощности на конец года с учетом присоединенных потребителей, заключенных договоров и поданных заявок на ТП, МВт
1. | ПС 35/10кВ "Город-1" | 2х6,3 | 0.64192 | 0.64192 | 0.5
2. | ПС 35/6кВ "Город-2" | 2х10 | -6.5846 | -6.5846 | 0
3. | ПС 35/10кВ "Город-3" | 2х10 | 2.5711 | 2.5711 | 2.5
4. | ПС 35/10кВ "Дачная" | 2х6,3 | 7.2151 | 7.2151 | 7.2
5. | ПС 35/6кВ "ГТЭС-2" | 1х6,3 | 3.7423 | 3.7423 | 3.7
6. | ПС 35/6кВ "Аэропорт" | 2х4,0 | 4.2731 | 4.2731 | 4.2
7. | ПС35/6кВ "Причал" | 2х4,0 | 7.75 | 7.75 | 7.75
8. | ПС 35/6кВ "Котельная-2" | 2х6,3 | 7.3176 | 7.3176 | 7.3
9. | ПС 35/10кВ "Котельная-3" | 2х6,3 | 4.3795 | 4.3795 | 4.3
10. | ПС 35/6кВ "Котельная-4" | 2х4,0 | 3.201 | 3.201 | 3.2
11. | ПС 35/6кВ "Кирпичная" | 2х4,0 | 3.757 | 3.757 | 3.7
12. | ПС 35/6кВ "Поселок" | 2х4,0 | -3.2924 | -3.2924 | 0
13. | ПС 35/6кВ "Лесная" | 2х4,0 | 4.247 | 4.247 | 4.2
14. | ПС 35/10кВ "НовоАганская" | 2х6,3 | 4.2026 | 4.2026 | 4.2
15. | ПС 35/6кВ "Рославльская" | 2х6,3 + 2х4,0 | 5.4106 | 5.4106 | 5.4

## 01.10.2011г.
Сведения о наличии объема свободной для технологического присоединения мощности и об общей пропускной способности подстанций напряжением 35 кВ и выше на 01.10.2011г.
№ п/п | Наименование объекта центра питания, класс напряжения | Количество установленных трансформаторов и их мощность, МВА | Текущий резерв мощности с учетом присоединенных потребителей, МВт | Текущий резерв мощности с учетом присоединенных потребителей и заключенных договоров на ТП, МВт | Планируемый резерв мощности на конец года с учетом присоединенных потребителей, заключенных договоров и поданных заявок на ТП, МВт
1. | ПС 35/10кВ "Город-1" | 2х6,3 | 0.63128 | 0.63128 | 0.5
2. | ПС 35/6кВ "Город-2" | 2х10 | -6.4956 | -6.4956 | 0
3. | ПС 35/10кВ "Город-3" | 2х10 | 2.4556 | 2.4556 | 2.4
4. | ПС 35/10кВ "Дачная" | 2х6,3 | 7.2113 | 7.2113 | 7.2
5. | ПС 35/6кВ "ГТЭС-2" | 1х6,3 | 3.7423 | 3.7423 | 3.7
6. | ПС 35/6кВ "Аэропорт" | 2х4,0 | 4.2731 | 4.2731 | 4.2
7. | ПС35/6кВ "Причал" | 2х4,0 | 7.75 | 7.75 | 7.75
8. | ПС 35/6кВ "Котельная-2" | 2х6,3 | 7.3176 | 7.3176 | 7.3
9. | ПС 35/10кВ "Котельная-3" | 2х6,3 | 4.1291 | 4.1291 | 4.1
10. | ПС 35/6кВ "Котельная-4" | 2х4,0 | 3.201 | 3.201 | 3.2
11. | ПС 35/6кВ "Кирпичная" | 2х4,0 | 3.757 | 3.757 | 3.7
12. | ПС 35/6кВ "Поселок" | 2х4,0 | -3.3033 | -3.3033 | 0
13. | ПС 35/6кВ "Лесная" | 2х4,0 | 4.247 | 4.247 | 4.2
14. | ПС 35/10кВ "НовоАганская" | 2х6,3 | 4.2026 | 4.2026 | 4.2
15. | ПС 35/6кВ "Рославльская" | 2х6,3 + 2х4,0 | 5.4106 | 5.4106 | 5.4

## 01.11.2011г.
Сведения о наличии объема свободной для технологического присоединения мощности и об общей пропускной способности подстанций напряжением 35 кВ и выше на 01.11.2011г.
№ п/п | Наименование объекта центра питания, класс напряжения | Количество установленных трансформаторов и их мощность, МВА | Текущий резерв мощности с учетом присоединенных потребителей, МВт | Текущий резерв мощности с учетом присоединенных потребителей и заключенных договоров на ТП, МВт | Планируемый резерв мощности на конец года с учетом присоединенных потребителей, заключенных договоров и поданных заявок на ТП, МВт
1. | ПС 35/10кВ "Город-1" | 2х6,3 | 0.62258 | 0.62258 | 0.5
2. | ПС 35/6кВ "Город-2" | 2х10 | -6.4956 | -6.4956 | 0
3. | ПС 35/10кВ "Город-3" | 2х10 | 2.4556 | 2.4556 | 2.4
4. | ПС 35/10кВ "Дачная" | 2х6,3 | 7.2113 | 7.2113 | 7.2
5. | ПС 35/6кВ "ГТЭС-2" | 1х6,3 | 3.7423 | 3.7423 | 3.7
6. | ПС 35/6кВ "Аэропорт" | 2х4,0 | 4.2581 | 4.2581 | 4.2
7. | ПС35/6кВ "Причал" | 2х4,0 | 7.75 | 7.75 | 7.75
8. | ПС 35/6кВ "Котельная-2" | 2х6,3 | 7.3176 | 7.3176 | 7.3
9. | ПС 35/10кВ "Котельная-3" | 2х6,3 | 4.1291 | 4.1291 | 4.1
10. | ПС 35/6кВ "Котельная-4" | 2х4,0 | 3.201 | 3.201 | 3.2
11. | ПС 35/6кВ "Кирпичная" | 2х4,0 | 3.757 | 3.757 | 3.7
12. | ПС 35/6кВ "Поселок" | 2х4,0 | -3.3133 | -3.3133 | 0
13. | ПС 35/6кВ "Лесная" | 2х4,0 | 4.247 | 4.247 | 4.2
14. | ПС 35/10кВ "НовоАганская" | 2х6,3 | 4.2026 | 4.2026 | 4.2
15. | ПС 35/6кВ "Рославльская" | 2х6,3 + 2х4,0 | 5.4106 | 5.4106 | 5.4

## 01.12.2011г.
Сведения о наличии объема свободной для технологического присоединения мощности и об общей пропускной способности подстанций напряжением 35 кВ и выше на 01.12.2011г.
№ п/п | Наименование объекта центра питания, класс напряжения | Количество установленных трансформаторов и их мощность, МВА | Текущий резерв мощности с учетом присоединенных потребителей, МВт | Текущий резерв мощности с учетом присоединенных потребителей и заключенных договоров на ТП, МВт | Планируемый резерв мощности на конец года с учетом присоединенных потребителей, заключенных договоров и поданных заявок на ТП, МВт
1. | ПС 35/10кВ "Город-1" | 2х6,3 | 0.62258 | 0.62258 | 0.5
2. | ПС 35/6кВ "Город-2" | 2х10 | -6.5156 | -6.5156 | 0
3. | ПС 35/10кВ "Город-3" | 2х10 | 2.4556 | 2.4556 | 2.4
4. | ПС 35/10кВ "Дачная" | 2х6,3 | 7.2113 | 7.2113 | 7.2
5. | ПС 35/6кВ "ГТЭС-2" | 1х6,3 | 3.7423 | 3.7423 | 3.7
6. | ПС 35/6кВ "Аэропорт" | 2х4,0 | 4.2581 | 4.2581 | 4.2
7. | ПС35/6кВ "Причал" | 2х4,0 | 7.75 | 7.75 | 7.75
8. | ПС 35/6кВ "Котельная-2" | 2х6,3 | 7.3176 | 7.3176 | 7.3
9. | ПС 35/10кВ "Котельная-3" | 2х6,3 | 4.0461 | 4.0461 | 4
10. | ПС 35/6кВ "Котельная-4" | 2х4,0 | 3.201 | 3.201 | 3.2
11. | ПС 35/6кВ "Кирпичная" | 2х4,0 | 3.757 | 3.757 | 3.7
12. | ПС 35/6кВ "Поселок" | 2х4,0 | -3.3133 | -3.3133 | 0
13. | ПС 35/6кВ "Лесная" | 2х4,0 | 4.247 | 4.247 | 4.2
14. | ПС 35/10кВ "НовоАганская" | 2х6,3 | 4.2026 | 4.2026 | 4.2
15. | ПС 35/6кВ "Рославльская" | 2х6,3 + 2х4,0 | 5.4106 | 5.4106 | 5.4106

## 01.01.2012г.
Сведения о наличии объема свободной для технологического присоединения мощности и об общей пропускной способности подстанций напряжением 35 кВ и выше на 01.01.2012г.
№ п/п | Наименование объекта центра питания, класс напряжения | Количество установленных трансформаторов и их мощность, МВА | Текущий резерв мощности с учетом присоединенных потребителей, МВт | Текущий резерв мощности с учетом присоединенных потребителей и заключенных договоров на ТП, МВт | Планируемый резерв мощности на конец года с учетом присоединенных потребителей, заключенных договоров и поданных заявок на ТП, МВт
1. | ПС 35/10кВ "Город-1" | 2х6,3 | 0.62258 | 0.62258 | 0.5
2. | ПС 35/6кВ "Город-2" | 2х10 | -6.5156 | -6.5156 | 0
3. | ПС 35/10кВ "Город-3" | 2х10 | 2.4556 | 2.4556 | 2.4
4. | ПС 35/10кВ "Дачная" | 2х6,3 | 7.2113 | 7.2113 | 7.2
5. | ПС 35/6кВ "ГТЭС-2" | 1х6,3 | 3.7423 | 3.7423 | 3.7
6. | ПС 35/6кВ "Аэропорт" | 2х4,0 | 4.2581 | 4.2581 | 4.2
7. | ПС35/6кВ "Причал" | 2х4,0 | 7.75 | 7.75 | 7.75
8. | ПС 35/6кВ "Котельная-2" | 2х6,3 | 7.3176 | 7.3176 | 7.3
9. | ПС 35/10кВ "Котельная-3" | 2х6,3 | 4.0461 | 4.0461 | 4
10. | ПС 35/6кВ "Котельная-4" | 2х4,0 | 3.201 | 3.201 | 3.2
11. | ПС 35/6кВ "Кирпичная" | 2х4,0 | 3.757 | 3.757 | 3.7
12. | ПС 35/6кВ "Поселок" | 2х4,0 | -3.3133 | -3.3133 | 0
13. | ПС 35/6кВ "Лесная" | 2х4,0 | 4.247 | 4.247 | 4.2
14. | ПС 35/10кВ "НовоАганская" | 2х6,3 | 4.2026 | 4.2026 | 2.7
15. | ПС 35/6кВ "Рославльская" | 2х6,3 + 2х4,0 | 5.4106 | 5.4106 | 5.4

## 01.02.2012г.
Сведения о наличии объема свободной для технологического присоединения мощности и об общей пропускной способности подстанций напряжением 35 кВ и выше на 01.02.2012г.
№ п/п | Наименование объекта центра питания, класс напряжения | Количество установленных трансформаторов и их мощность, МВА | Текущий резерв мощности с учетом присоединенных потребителей, МВт | Текущий резерв мощности с учетом присоединенных потребителей и заключенных договоров на ТП, МВт | Планируемый резерв мощности на конец года с учетом присоединенных потребителей, заключенных договоров и поданных заявок на ТП, МВт
1. | ПС 35/10кВ "Город-1" | 2х6,3 | 0.60324 | 0.60324 | 0.5
2. | ПС 35/6кВ "Город-2" | 2х10 | -6.5156 | -6.5156 | 0
3. | ПС 35/10кВ "Город-3" | 2х10 | 2.5203 | 2.5203 | 2.5
4. | ПС 35/10кВ "Дачная" | 2х6,3 | 7.2113 | 7.2113 | 7.2
5. | ПС 35/6кВ "ГТЭС-2" | 1х6,3 | 3.7423 | 3.7423 | 3.7
6. | ПС 35/6кВ "Аэропорт" | 2х4,0 | 4.2581 | 4.2581 | 4.2
7. | ПС35/6кВ "Причал" | 2х4,0 | 7.75 | 7.75 | 7.75
8. | ПС 35/6кВ "Котельная-2" | 2х6,3 | 7.3176 | 7.3176 | 7.3
9. | ПС 35/10кВ "Котельная-3" | 2х6,3 | 4.0461 | 4.0461 | 4
10. | ПС 35/6кВ "Котельная-4" | 2х4,0 | 3.201 | 3.201 | 3.2
11. | ПС 35/6кВ "Кирпичная" | 2х4,0 | 3.757 | 3.757 | 3.7
12. | ПС 35/6кВ "Поселок" | 2х4,0 | -3.3133 | -3.3133 | 0
13. | ПС 35/6кВ "Лесная" | 2х4,0 | 4.247 | 4.247 | 4.2
14. | ПС 35/10кВ "НовоАганская" | 2х6,3 | 4.2026 | 4.2026 | 2.7
15. | ПС 35/6кВ "Рославльская" | 2х6,3 + 2х4,0 | 5.4106 | 5.4106 | 5.4

## 01.03.2012г.
Сведения о наличии объема свободной для технологического присоединения мощности и об общей пропускной способности подстанций напряжением 35 кВ и выше на 01.03.2012г.
№ п/п | Наименование объекта центра питания, класс напряжения | Количество установленных трансформаторов и их мощность, МВА | Текущий резерв мощности с учетом присоединенных потребителей, МВт | Текущий резерв мощности с учетом присоединенных потребителей и заключенных договоров на ТП, МВт | Планируемый резерв мощности на конец года с учетом присоединенных потребителей, заключенных договоров и поданных заявок на ТП, МВт
1. | ПС 35/10кВ "Город-1" | 2х6,3 | 0.60324 | 0.60324 | 0.5
2. | ПС 35/6кВ "Город-2" | 2х10 | -6.5156 | -6.5156 | 0
3. | ПС 35/10кВ "Город-3" | 2х10 | 2.5203 | 2.5203 | 2.5
4. | ПС 35/10кВ "Дачная" | 2х6,3 | 7.2113 | 7.2113 | 7.2
5. | ПС 35/6кВ "ГТЭС-2" | 1х6,3 | 3.7423 | 3.7423 | 3.7
6. | ПС 35/6кВ "Аэропорт" | 2х4,0 | 4.2581 | 4.2581 | 4.2
7. | ПС35/6кВ "Причал" | 2х4,0 | 7.75 | 7.75 | 7.75
8. | ПС 35/6кВ "Котельная-2" | 2х6,3 | 7.3176 | 7.3176 | 7.3
9. | ПС 35/10кВ "Котельная-3" | 2х6,3 | 4.0461 | 4.0461 | 4
10. | ПС 35/6кВ "Котельная-4" | 2х4,0 | 3.201 | 3.201 | 3.2
11. | ПС 35/6кВ "Кирпичная" | 2х4,0 | 3.757 | 3.757 | 3.7
12. | ПС 35/6кВ "Поселок" | 2х4,0 | -3.3133 | -3.3133 | 0
13. | ПС 35/6кВ "Лесная" | 2х4,0 | 4.247 | 4.247 | 4.2
14. | ПС 35/10кВ "НовоАганская" | 2х6,3 | 4.2026 | 4.2026 | 2.7
15. | ПС 35/6кВ "Рославльская" | 2х6,3 + 2х4,0 | 5.4106 | 5.4106 | 5.4

## 01.04.2012г.
Сведения о наличии объема свободной для технологического присоединения мощности и об общей пропускной способности подстанций напряжением 35 кВ и выше на 01.04.2012г.
№ п/п | Наименование объекта центра питания, класс напряжения | Количество установленных трансформаторов и их мощность, МВА | Текущий резерв мощности с учетом присоединенных потребителей, МВт | Текущий резерв мощности с учетом присоединенных потребителей и заключенных договоров на ТП, МВт | Планируемый резерв мощности на конец года с учетом присоединенных потребителей, заключенных договоров и поданных заявок на ТП, МВт
1. | ПС 35/10кВ "Город-1" | 2х6,3 | 0.60308 | 0.60308 | 0.5
2. | ПС 35/6кВ "Город-2" | 2х10 | -6.5145 | -6.5145 | 0
3. | ПС 35/10кВ "Город-3" | 2х10 | 2.5203 | 2.5203 | 2.5
4. | ПС 35/10кВ "Дачная" | 2х6,3 | 7.2113 | 7.2113 | 7.2
5. | ПС 35/6кВ "ГТЭС-2" | 1х6,3 | 3.7423 | 3.7423 | 3.7
6. | ПС 35/6кВ "Аэропорт" | 2х4,0 | 4.2548 | 4.2548 | 4.2
7. | ПС35/6кВ "Причал" | 2х4,0 | 7.75 | 7.75 | 7.75
8. | ПС 35/6кВ "Котельная-2" | 2х6,3 | 7.3176 | 7.3176 | 7.3
9. | ПС 35/10кВ "Котельная-3" | 2х6,3 | 4.0461 | 4.0461 | 4
10. | ПС 35/6кВ "Котельная-4" | 2х4,0 | 3.201 | 3.201 | 3.2
11. | ПС 35/6кВ "Кирпичная" | 2х4,0 | 3.757 | 3.757 | 3.7
12. | ПС 35/6кВ "Поселок" | 2х4,0 | -3.3133 | -3.3133 | 0
13. | ПС 35/6кВ "Лесная" | 2х4,0 | 4.247 | 4.247 | 4.2
14. | ПС 35/10кВ "НовоАганская" | 2х6,3 | 4.2026 | 4.2026 | 2.7
15. | ПС 35/6кВ "Рославльская" | 2х6,3 + 2х4,0 | 5.4106 | 5.4106 | 5.4

## 01.05.2012г.
Сведения о наличии объема свободной для технологического присоединения мощности и об общей пропускной способности подстанций напряжением 35 кВ и выше на 01.05.2012г.
№ п/п | Наименование объекта центра питания, класс напряжения | Количество установленных трансформаторов и их мощность, МВА | Текущий резерв мощности с учетом присоединенных потребителей, МВт | Текущий резерв мощности с учетом присоединенных потребителей и заключенных договоров на ТП, МВт | Планируемый резерв мощности на конец года с учетом присоединенных потребителей, заключенных договоров и поданных заявок на ТП, МВт
1. | ПС 35/10кВ "Город-1" | 2х6,3 | 0.59808 | 0.59808 | 0.5
2. | ПС 35/6кВ "Город-2" | 2х10 | -6.5145 | -6.5145 | 0
3. | ПС 35/10кВ "Город-3" | 2х10 | 2.4933 | 2.4933 | 2.4
4. | ПС 35/10кВ "Дачная" | 2х6,3 | 7.1981 | 7.1981 | 7.1
5. | ПС 35/6кВ "ГТЭС-2" | 1х6,3 | 3.7423 | 3.7423 | 3.7
6. | ПС 35/6кВ "Аэропорт" | 2х4,0 | 4.2528 | 4.2528 | 4.2
7. | ПС35/6кВ "Причал" | 2х4,0 | 7.75 | 7.75 | 7.75
8. | ПС 35/6кВ "Котельная-2" | 2х6,3 | 7.3176 | 7.3176 | 7.3
9. | ПС 35/10кВ "Котельная-3" | 2х6,3 | 3.9861 | 3.9861 | 3.9
10. | ПС 35/6кВ "Котельная-4" | 2х4,0 | 3.201 | 3.201 | 3.2
11. | ПС 35/6кВ "Кирпичная" | 2х4,0 | 3.757 | 3.757 | 3.7
12. | ПС 35/6кВ "Поселок" | 2х4,0 | -3.3133 | -3.3133 | 0
13. | ПС 35/6кВ "Лесная" | 2х4,0 | 4.247 | 4.247 | 4.2
14. | ПС 35/10кВ "НовоАганская" | 2х6,3 | 4.2026 | 4.2026 | 2.7
15. | ПС 35/6кВ "Рославльская" | 2х6,3 + 2х4,0 | 5.4106 | 1.0106 | 1

## 01.06.2012г.
Сведения о наличии объема свободной для технологического присоединения мощности и об общей пропускной способности подстанций напряжением 35 кВ и выше на 01.06.2012г.
№ п/п | Наименование объекта центра питания, класс напряжения | Количество установленных трансформаторов и их мощность, МВА | Текущий резерв мощности с учетом присоединенных потребителей, МВт | Текущий резерв мощности с учетом присоединенных потребителей и заключенных договоров на ТП, МВт | Планируемый резерв мощности на конец года с учетом присоединенных потребителей, заключенных договоров и поданных заявок на ТП, МВт
1. | ПС 35/10кВ "Город-1" | 2х6,3 | 0.59308 | 0.59308 | 0.5
2. | ПС 35/6кВ "Город-2" | 2х10 | -6.5165 | -6.5165 | 0
3. | ПС 35/10кВ "Город-3" | 2х10 | 2.3863 | 2.3863 | 2.3
4. | ПС 35/10кВ "Дачная" | 2х6,3 | 7.1741 | 7.1741 | 7.1
5. | ПС 35/6кВ "ГТЭС-2" | 1х6,3 | 3.7423 | 3.7423 | 3.7
6. | ПС 35/6кВ "Аэропорт" | 2х4,0 | 4.2528 | 4.2528 | 4.2
7. | ПС35/6кВ "Причал" | 2х4,0 | 7.75 | 7.75 | 7.75
8. | ПС 35/6кВ "Котельная-2" | 2х6,3 | 7.3176 | 7.3176 | 7.3
9. | ПС 35/10кВ "Котельная-3" | 2х6,3 | 3.9861 | 3.9861 | 3.9
10. | ПС 35/6кВ "Котельная-4" | 2х4,0 | 3.201 | 3.201 | 3.2
11. | ПС 35/6кВ "Кирпичная" | 2х4,0 | 3.757 | 3.757 | 3.7
12. | ПС 35/6кВ "Поселок" | 2х4,0 | -3.3133 | -3.3133 | 0
13. | ПС 35/6кВ "Лесная" | 2х4,0 | 4.247 | 4.247 | 4.2
14. | ПС 35/10кВ "НовоАганская" | 2х6,3 | 4.2026 | 4.2026 | 2.7
15. | ПС 35/6кВ "Рославльская" | 2х6,3 + 2х4,0 | 5.4106 | 5.4106 | 5.4

## 01.07.2012г.
Сведения о наличии объема свободной для технологического присоединения мощности и об общей пропускной способности подстанций напряжением 35 кВ и выше на 01.07.2012г.
№ п/п | Наименование объекта центра питания, класс напряжения | Количество установленных трансформаторов и их мощность, МВА | Текущий резерв мощности с учетом присоединенных потребителей, МВт | Текущий резерв мощности с учетом присоединенных потребителей и заключенных договоров на ТП, МВт | Планируемый резерв мощности на конец года с учетом присоединенных потребителей, заключенных договоров и поданных заявок на ТП, МВт
1. | ПС 35/10кВ "Город-1" | 2х6,3 | 0.59308 | 0.59308 | 0.5
2. | ПС 35/6кВ "Город-2" | 2х10 | -6.53 | -6.53 | 0
3. | ПС 35/10кВ "Город-3" | 2х10 | 2.3663 | 2.3663 | 2.3
4. | ПС 35/10кВ "Дачная" | 2х6,3 | 7.1721 | 7.1721 | 7.1
5. | ПС 35/6кВ "ГТЭС-2" | 1х6,3 | 3.7423 | 3.7423 | 3.7
6. | ПС 35/6кВ "Аэропорт" | 2х4,0 | 4.2528 | 4.2528 | 4.2
7. | ПС35/6кВ "Причал" | 2х4,0 | 7.75 | 7.75 | 7.75
8. | ПС 35/6кВ "Котельная-2" | 2х6,3 | 7.3176 | 7.3176 | 7.3
9. | ПС 35/10кВ "Котельная-3" | 2х6,3 | 3.9861 | 3.9861 | 3.9
10. | ПС 35/6кВ "Котельная-4" | 2х4,0 | 3.201 | 3.201 | 3.2
11. | ПС 35/6кВ "Кирпичная" | 2х4,0 | 3.757 | 3.757 | 3.7
12. | ПС 35/6кВ "Поселок" | 2х4,0 | -3.3133 | -3.3133 | 0
13. | ПС 35/6кВ "Лесная" | 2х4,0 | 4.247 | 4.247 | 4.2
14. | ПС 35/10кВ "НовоАганская" | 2х6,3 | 4.2026 | 4.2026 | 2.7
15. | ПС 35/6кВ "Рославльская" | 2х6,3 + 2х4,0 | 5.4106 | 5.4106 | 5.4

## 01.08.2012г.
Сведения о наличии объема свободной для технологического присоединения мощности и об общей пропускной способности подстанций напряжением 35 кВ и выше на 01.08.2012г.
№ п/п | Наименование объекта центра питания, класс напряжения | Количество установленных трансформаторов и их мощность, МВА | Текущий резерв мощности с учетом присоединенных потребителей, МВт | Текущий резерв мощности с учетом присоединенных потребителей и заключенных договоров на ТП, МВт | Планируемый резерв мощности на конец года с учетом присоединенных потребителей, заключенных договоров и поданных заявок на ТП, МВт
1. | ПС 35/10кВ "Город-1" | 2х6,3 | 0.59308 | 0.59308 | 0.5
2. | ПС 35/6кВ "Город-2" | 2х10 | -6.53 | -6.53 | 0
3. | ПС 35/10кВ "Город-3" | 2х10 | 2.3663 | 2.3663 | 2.3
4. | ПС 35/10кВ "Дачная" | 2х6,3 | 7.1721 | 7.1721 | 7.1
5. | ПС 35/6кВ "ГТЭС-2" | 1х6,3 | 3.7423 | 3.7423 | 3.7
6. | ПС 35/6кВ "Аэропорт" | 2х4,0 | 4.2528 | 4.2528 | 4.2
7. | ПС35/6кВ "Причал" | 2х4,0 | 7.75 | 7.75 | 7.75
8. | ПС 35/6кВ "Котельная-2" | 2х6,3 | 7.3176 | 7.3176 | 7.3
9. | ПС 35/10кВ "Котельная-3" | 2х6,3 | 3.9861 | 3.9861 | 3.9
10. | ПС 35/6кВ "Котельная-4" | 2х4,0 | 3.201 | 3.201 | 3.2
11. | ПС 35/6кВ "Кирпичная" | 2х4,0 | 3.757 | 3.757 | 3.7
12. | ПС 35/6кВ "Поселок" | 2х4,0 | -3.3133 | -3.3133 | 0
13. | ПС 35/6кВ "Лесная" | 2х4,0 | 4.247 | 4.247 | 4.2
14. | ПС 35/10кВ "НовоАганская" | 2х6,3 | 4.2026 | 2.7036 | 2.7
15. | ПС 35/6кВ "Рославльская" | 2х6,3 + 2х4,0 | 5.4106 | 5.4106 | 5.4

## 01.09.2012г.
Сведения о наличии объема свободной для технологического присоединения мощности и об общей пропускной способности подстанций напряжением 35 кВ и выше на 01.09.2012г.
№ п/п | Наименование объекта центра питания, класс напряжения | Количество установленных трансформаторов и их мощность, МВА | Текущий резерв мощности с учетом присоединенных потребителей, МВт | Текущий резерв мощности с учетом присоединенных потребителей и заключенных договоров на ТП, МВт | Планируемый резерв мощности на конец года с учетом присоединенных потребителей, заключенных договоров и поданных заявок на ТП, МВт
1. | ПС 35/10кВ "Город-1" | 2х6,3 | 0.59308 | 0.59308 | 0.5
2. | ПС 35/6кВ "Город-2" | 2х10 | -6.53 | -6.53 | 0
3. | ПС 35/10кВ "Город-3" | 2х10 | 2.3663 | 2.3663 | 2.3
4. | ПС 35/10кВ "Дачная" | 2х6,3 | 7.1721 | 7.1721 | 7.1
5. | ПС 35/6кВ "ГТЭС-2" | 1х6,3 | 3.7423 | 3.7423 | 3.7
6. | ПС 35/6кВ "Аэропорт" | 2х4,0 | 4.2528 | 4.2528 | 4.2
7. | ПС35/6кВ "Причал" | 2х4,0 | 7.75 | 7.75 | 7.75
8. | ПС 35/6кВ "Котельная-2" | 2х6,3 | 7.3176 | 7.3176 | 7.3
9. | ПС 35/10кВ "Котельная-3" | 2х6,3 | 3.9861 | 3.9861 | 3.9
10. | ПС 35/6кВ "Котельная-4" | 2х4,0 | 3.201 | 3.201 | 3.2
11. | ПС 35/6кВ "Кирпичная" | 2х4,0 | 3.757 | 3.757 | 3.7
12. | ПС 35/6кВ "Поселок" | 2х4,0 | -3.3133 | -3.3133 | 0
13. | ПС 35/6кВ "Лесная" | 2х4,0 | 4.247 | 4.247 | 4.2
14. | ПС 35/10кВ "НовоАганская" | 2х6,3 | 4.2026 | 2.7036 | 2.7
15. | ПС 35/6кВ "Рославльская" | 2х6,3 + 2х4,0 | 5.4106 | 5.4106 | 5.4

## 01.10.2012г.
Сведения о наличии объема свободной для технологического присоединения мощности и об общей пропускной способности подстанций напряжением 35 кВ и выше на 01.10.2012г.
№ п/п | Наименование объекта центра питания, класс напряжения | Количество установленных трансформаторов и их мощность, МВА | Текущий резерв мощности с учетом присоединенных потребителей, МВт | Текущий резерв мощности с учетом присоединенных потребителей и заключенных договоров на ТП, МВт | Планируемый резерв мощности на конец года с учетом присоединенных потребителей, заключенных договоров и поданных заявок на ТП, МВт
1. | ПС 35/10кВ "Город-1" | 2х6,3 | 0.59308 | 0.59308 | 0.5
2. | ПС 35/6кВ "Город-2" | 2х10 | -6.53 | -6.53 | 0
3. | ПС 35/10кВ "Город-3" | 2х10 | 2.3663 | 2.3663 | 2.3
4. | ПС 35/10кВ "Дачная" | 2х6,3 | 7.1721 | 7.1721 | 7.1
5. | ПС 35/6кВ "ГТЭС-2" | 1х6,3 | 3.7423 | 3.7423 | 3.7
6. | ПС 35/6кВ "Аэропорт" | 2х4,0 | 4.2528 | 4.2528 | 4.2
7. | ПС35/6кВ "Причал" | 2х4,0 | 7.75 | 7.75 | 7.75
8. | ПС 35/6кВ "Котельная-2" | 2х6,3 | 7.3176 | 7.3176 | 7.3
9. | ПС 35/10кВ "Котельная-3" | 2х6,3 | 3.9861 | 3.9861 | 3.9
10. | ПС 35/6кВ "Котельная-4" | 2х4,0 | 3.201 | 3.201 | 3.2
11. | ПС 35/6кВ "Кирпичная" | 2х4,0 | 3.757 | 3.757 | 3.7
12. | ПС 35/6кВ "Поселок" | 2х4,0 | -3.3133 | -3.3133 | 0
13. | ПС 35/6кВ "Лесная" | 2х4,0 | 4.247 | 4.247 | 4.2
14. | ПС 35/10кВ "НовоАганская" | 2х6,3 | 4.2026 | 2.7036 | 2.7
15. | ПС 35/6кВ "Рославльская" | 2х6,3 + 2х4,0 | 5.4106 | 5.4106 | 5.4

## 01.11.2012г.
Сведения о наличии объема свободной для технологического присоединения мощности и об общей пропускной способности подстанций напряжением 35 кВ и выше на 01.11.2012г.
№ п/п | Наименование объекта центра питания, класс напряжения | Количество установленных трансформаторов и их мощность, МВА | Текущий резерв мощности с учетом присоединенных потребителей, МВт | Текущий резерв мощности с учетом присоединенных потребителей и заключенных договоров на ТП, МВт | Планируемый резерв мощности на конец года с учетом присоединенных потребителей, заключенных договоров и поданных заявок на ТП, МВт
1. | ПС 35/10кВ "Город-1" | 2х6,3 | 0.59265 | 0.59265 | 0.5
2. | ПС 35/6кВ "Город-2" | 2х10 | -6.565 | -6.565 | 0
3. | ПС 35/10кВ "Город-3" | 2х10 | 2.3363 | 2.3363 | 2.3
4. | ПС 35/10кВ "Дачная" | 2х6,3 | 7.1581 | 7.1581 | 7.1
5. | ПС 35/6кВ "ГТЭС-2" | 1х6,3 | 3.7423 | 3.7423 | 3.7
6. | ПС 35/6кВ "Аэропорт" | 2х4,0 | 4.2428 | 4.2428 | 4.2
7. | ПС35/6кВ "Причал" | 2х4,0 | 7.75 | 7.75 | 7.75
8. | ПС 35/6кВ "Котельная-2" | 2х6,3 | 7.3176 | 7.3176 | 7.3
9. | ПС 35/10кВ "Котельная-3" | 2х6,3 | 3.9861 | 3.9861 | 3.9
10. | ПС 35/6кВ "Котельная-4" | 2х4,0 | 3.201 | 3.201 | 3.2
11. | ПС 35/6кВ "Кирпичная" | 2х4,0 | 3.757 | 3.757 | 3.7
12. | ПС 35/6кВ "Поселок" | 2х4,0 | -3.3133 | -3.3133 | 0
13. | ПС 35/6кВ "Лесная" | 2х4,0 | 4.247 | 4.247 | 4.2
14. | ПС 35/10кВ "НовоАганская" | 2х6,3 | 4.2026 | 2.7036 | 2.7
15. | ПС 35/6кВ "Рославльская" | 2х6,3 + 2х4,0 | 5.4106 | 5.4106 | 5.4

## 01.12.2012г.
Сведения о наличии объема свободной для технологического присоединения мощности и об общей пропускной способности подстанций напряжением 35 кВ и выше на 01.12.2012г.
№ п/п | Наименование объекта центра питания, класс напряжения | Количество установленных трансформаторов и их мощность, МВА | Текущий резерв мощности с учетом присоединенных потребителей, МВт | Текущий резерв мощности с учетом присоединенных потребителей и заключенных договоров на ТП, МВт | Планируемый резерв мощности на конец года с учетом присоединенных потребителей, заключенных договоров и поданных заявок на ТП, МВт
1. | ПС 35/10кВ "Город-1" | 2х6,3 | 0.58965 | 0.58965 | 0.5
2. | ПС 35/6кВ "Город-2" | 2х10 | -6.58 | -6.58 | 0
3. | ПС 35/10кВ "Город-3" | 2х10 | 2.2763 | 2.2763 | 2.2
4. | ПС 35/10кВ "Дачная" | 2х6,3 | 7.1431 | 7.1431 | 7.1
5. | ПС 35/6кВ "ГТЭС-2" | 1х6,3 | 3.7423 | 3.7423 | 3.7
6. | ПС 35/6кВ "Аэропорт" | 2х4,0 | 4.2428 | 4.2428 | 4.2
7. | ПС35/6кВ "Причал" | 2х4,0 | 7.75 | 7.75 | 7.75
8. | ПС 35/6кВ "Котельная-2" | 2х6,3 | 7.3176 | 7.3176 | 7.3
9. | ПС 35/10кВ "Котельная-3" | 2х6,3 | 3.9861 | 3.9861 | 3.9
10. | ПС 35/6кВ "Котельная-4" | 2х4,0 | 3.201 | 3.201 | 3.2
11. | ПС 35/6кВ "Кирпичная" | 2х4,0 | 3.757 | 3.757 | 3.7
12. | ПС 35/6кВ "Поселок" | 2х4,0 | -3.3133 | -3.3133 | 0
13. | ПС 35/6кВ "Лесная" | 2х4,0 | 4.247 | 4.247 | 4.2
14. | ПС 35/10кВ "НовоАганская" | 2х6,3 | 4.2026 | 2.7036 | 2.7
15. | ПС 35/6кВ "Рославльская" | 2х6,3 + 2х4,0 | 5.4106 | 5.4106 | 5.4

## 01.01.2013г.
Сведения о наличии объема свободной для технологического присоединения мощности и об общей пропускной способности подстанций напряжением 35 кВ и выше на 01.01.2013г.
№ п/п | Наименование объекта центра питания, класс напряжения | Количество установленных трансформаторов и их мощность, МВА | Текущий резерв мощности с учетом присоединенных потребителей, МВт | Текущий резерв мощности с учетом присоединенных потребителей и заключенных договоров на ТП, МВт | Планируемый резерв мощности на конец года с учетом присоединенных потребителей, заключенных договоров и поданных заявок на ТП, МВт
1. | ПС 35/10кВ "Город-1" | 2х6,3 | 0.57339 | 0.57339 | 0.5
2. | ПС 35/6кВ "Город-2" | 2х10 | -6.5803 | -6.5803 | 0
3. | ПС 35/10кВ "Город-3" | 2х10 | 2.2013 | 2.2013 | 2.2
4. | ПС 35/10кВ "Дачная" | 2х6,3 | 7.1431 | 7.1431 | 7.1
5. | ПС 35/6кВ "ГТЭС-2" | 1х6,3 | 3.7423 | 3.7423 | 3.7
6. | ПС 35/6кВ "Аэропорт" | 2х4,0 | 4.2288 | 4.2288 | 4.2
7. | ПС35/6кВ "Причал" | 2х4,0 | 7.75 | 7.75 | 7.75
8. | ПС 35/6кВ "Котельная-2" | 2х6,3 | 7.3176 | 7.3176 | 7.3
9. | ПС 35/10кВ "Котельная-3" | 2х6,3 | 3.9861 | 3.9861 | 3.9
10. | ПС 35/6кВ "Котельная-4" | 2х4,0 | 3.201 | 3.201 | 3.2
11. | ПС 35/6кВ "Кирпичная" | 2х4,0 | 3.757 | 3.757 | 3.7
12. | ПС 35/6кВ "Поселок" | 2х4,0 | -3.3133 | -3.3133 | 0
13. | ПС 35/6кВ "Лесная" | 2х4,0 | 4.247 | 4.247 | 4.2
14. | ПС 35/10кВ "НовоАганская" | 2х6,3 | 4.2026 | 2.7036 | 2.7
15. | ПС 35/6кВ "Рославльская" | 2х6,3 + 2х4,0 | 5.4106 | 5.4106 | 5.4

## 01.02.2013г.
Сведения о наличии объема свободной для технологического присоединения мощности и об общей пропускной способности подстанций напряжением 35 кВ и выше на 01.02.2013г.
№ п/п | Наименование объекта центра питания, класс напряжения | Количество установленных трансформаторов и их мощность, МВА | Текущий резерв мощности с учетом присоединенных потребителей, МВт | Текущий резерв мощности с учетом присоединенных потребителей и заключенных договоров на ТП, МВт | Планируемый резерв мощности на конец года с учетом присоединенных потребителей, заключенных договоров и поданных заявок на ТП, МВт
1. | ПС 35/10кВ "Город-1" | 2х6,3 | 0.57339 | 0.57339 | 0.5
2. | ПС 35/6кВ "Город-2" | 2х10 | -6.5803 | -6.5803 | 0
3. | ПС 35/10кВ "Город-3" | 2х10 | 2.1963 | 2.1963 | 2.1
4. | ПС 35/10кВ "Дачная" | 2х6,3 | 7.1431 | 7.1431 | 7.1
5. | ПС 35/6кВ "ГТЭС-2" | 1х6,3 | 3.7423 | 3.7423 | 3.7
6. | ПС 35/6кВ "Аэропорт" | 2х4,0 | 4.2208 | 4.2208 | 4.2
7. | ПС35/6кВ "Причал" | 2х4,0 | 7.75 | 7.75 | 7.75
8. | ПС 35/6кВ "Котельная-2" | 2х6,3 | 7.3176 | 7.3176 | 7.3
9. | ПС 35/10кВ "Котельная-3" | 2х6,3 | 3.9861 | 3.9861 | 3.9
10. | ПС 35/6кВ "Котельная-4" | 2х4,0 | 3.201 | 3.201 | 3.2
11. | ПС 35/6кВ "Кирпичная" | 2х4,0 | 3.757 | 3.757 | 3.7
12. | ПС 35/6кВ "Поселок" | 2х4,0 | -3.3133 | -3.3133 | 0
13. | ПС 35/6кВ "Лесная" | 2х4,0 | 4.247 | 4.247 | 4.2
14. | ПС 35/10кВ "НовоАганская" | 2х6,3 | 4.2026 | 2.7036 | 2.7
15. | ПС 35/6кВ "Рославльская" | 2х6,3 + 2х4,0 | 5.4106 | 5.4106 | 5.4

## 01.03.2013г.
Сведения о наличии объема свободной для технологического присоединения мощности и об общей пропускной способности подстанций напряжением 35 кВ и выше на 01.03.2013г.
№ п/п | Наименование объекта центра питания, класс напряжения | Количество установленных трансформаторов и их мощность, МВА | Текущий резерв мощности с учетом присоединенных потребителей, МВт | Текущий резерв мощности с учетом присоединенных потребителей и заключенных договоров на ТП, МВт | Планируемый резерв мощности на конец года с учетом присоединенных потребителей, заключенных договоров и поданных заявок на ТП, МВт
1. | ПС 35/10кВ "Город-1" | 2х6,3 | 0.57339 | 0.57339 | 0.5
2. | ПС 35/6кВ "Город-2" | 2х10 | -6.5803 | -6.5803 | 0
3. | ПС 35/10кВ "Город-3" | 2х10 | 2.1813 | 2.1813 | 2.1
4. | ПС 35/10кВ "Дачная" | 2х6,3 | 7.1431 | 7.1431 | 7.1
5. | ПС 35/6кВ "ГТЭС-2" | 1х6,3 | 3.7423 | 3.7423 | 3.7
6. | ПС 35/6кВ "Аэропорт" | 2х4,0 | 4.2208 | 4.2208 | 4.2
7. | ПС35/6кВ "Причал" | 2х4,0 | 7.75 | 7.75 | 7.75
8. | ПС 35/6кВ "Котельная-2" | 2х6,3 | 7.3176 | 7.3176 | 7.3
9. | ПС 35/10кВ "Котельная-3" | 2х6,3 | 3.9861 | 3.9861 | 3.9
10. | ПС 35/6кВ "Котельная-4" | 2х4,0 | 3.201 | 3.201 | 3.2
11. | ПС 35/6кВ "Кирпичная" | 2х4,0 | 3.757 | 3.757 | 3.7
12. | ПС 35/6кВ "Поселок" | 2х4,0 | -3.3133 | -3.3133 | 0
13. | ПС 35/6кВ "Лесная" | 2х4,0 | 4.247 | 4.247 | 4.2
14. | ПС 35/10кВ "НовоАганская" | 2х6,3 | 4.2026 | 2.7036 | 2.7
15. | ПС 35/6кВ "Рославльская" | 2х6,3 + 2х4,0 | 5.4106 | 5.4106 | 5.4

## 01.04.2013г.
Сведения о наличии объема свободной для технологического присоединения мощности и об общей пропускной способности подстанций напряжением 35 кВ и выше на 01.04.2013г.
№ п/п | Наименование объекта центра питания, класс напряжения | Количество установленных трансформаторов и их мощность, МВА | Текущий резерв мощности с учетом присоединенных потребителей, МВт | Текущий резерв мощности с учетом присоединенных потребителей и заключенных договоров на ТП, МВт | Планируемый резерв мощности на конец года с учетом присоединенных потребителей, заключенных договоров и поданных заявок на ТП, МВт
1. | ПС 35/10кВ "Город-1" | 2х6,3 | 0.57339 | 0.57339 | 0.5
2. | ПС 35/6кВ "Город-2" | 2х10 | -6.5843 | -6.5843 | 0
3. | ПС 35/10кВ "Город-3" | 2х10 | 2.1663 | 2.1663 | 2.1
4. | ПС 35/10кВ "Дачная" | 2х6,3 | 7.1431 | 7.1431 | 7.1
5. | ПС 35/6кВ "ГТЭС-2" | 1х6,3 | 3.7423 | 3.7423 | 3.7
6. | ПС 35/6кВ "Аэропорт" | 2х4,0 | 4.2058 | 4.2058 | 4.2
7. | ПС35/6кВ "Причал" | 2х4,0 | 7.75 | 7.75 | 7.75
8. | ПС 35/6кВ "Котельная-2" | 2х6,3 | 7.3176 | 7.3176 | 7.3
9. | ПС 35/10кВ "Котельная-3" | 2х6,3 | 3.9861 | 3.9861 | 3.9
10. | ПС 35/6кВ "Котельная-4" | 2х4,0 | 3.201 | 3.201 | 3.2
11. | ПС 35/6кВ "Кирпичная" | 2х4,0 | 3.757 | 3.757 | 3.7
12. | ПС 35/6кВ "Поселок" | 2х4,0 | -3.3133 | -3.3133 | 0
13. | ПС 35/6кВ "Лесная" | 2х4,0 | 4.247 | 4.247 | 4.2
14. | ПС 35/10кВ "НовоАганская" | 2х6,3 | 4.2026 | 2.7036 | 2.7
15. | ПС 35/6кВ "Рославльская" | 2х6,3 + 2х4,0 | 5.4106 | 5.4106 | 5.4

## 01.05.2013г.
Сведения о наличии объема свободной для технологического присоединения мощности и об общей пропускной способности подстанций напряжением 35 кВ и выше на 01.05.2013г.
№ п/п | Наименование объекта центра питания, класс напряжения | Количество установленных трансформаторов и их мощность, МВА | Текущий резерв мощности с учетом присоединенных потребителей, МВт | Текущий резерв мощности с учетом присоединенных потребителей и заключенных договоров на ТП, МВт | Планируемый резерв мощности на конец года с учетом присоединенных потребителей, заключенных договоров и поданных заявок на ТП, МВт
1. | ПС 35/10кВ "Город-1" | 2х6,3 | 0.57339 | 0.57339 | 0.5
2. | ПС 35/6кВ "Город-2" | 2х10 | -6.6143 | -6.6143 | 0
3. | ПС 35/10кВ "Город-3" | 2х10 | 2.1663 | 2.1663 | 2.1
4. | ПС 35/10кВ "Дачная" | 2х6,3 | 7.1431 | 7.1431 | 7.1
5. | ПС 35/6кВ "ГТЭС-2" | 1х6,3 | 3.7423 | 3.7423 | 3.7
6. | ПС 35/6кВ "Аэропорт" | 2х4,0 | 4.2058 | 4.2058 | 4.2
7. | ПС35/6кВ "Причал" | 2х4,0 | 7.75 | 7.75 | 7.75
8. | ПС 35/6кВ "Котельная-2" | 2х6,3 | 7.3176 | 7.3176 | 7.3
9. | ПС 35/10кВ "Котельная-3" | 2х6,3 | 3.9861 | 3.9861 | 3.9
10. | ПС 35/6кВ "Котельная-4" | 2х4,0 | 3.201 | 3.201 | 3.2
11. | ПС 35/6кВ "Кирпичная" | 2х4,0 | 3.757 | 3.757 | 3.7
12. | ПС 35/6кВ "Поселок" | 2х4,0 | -3.3133 | -3.3133 | 0
13. | ПС 35/6кВ "Лесная" | 2х4,0 | 4.247 | 4.247 | 4.2
14. | ПС 35/10кВ "НовоАганская" | 2х6,3 | 4.2026 | 2.7036 | 2.7
15. | ПС 35/6кВ "Рославльская" | 2х6,3 + 2х4,0 | 5.4106 | 5.4106 | 5.4

## 01.06.2013г.
Сведения о наличии объема свободной для технологического присоединения мощности и об общей пропускной способности подстанций напряжением 35 кВ и выше на 01.06.2013г.
№ п/п | Наименование объекта центра питания, класс напряжения | Количество установленных трансформаторов и их мощность, МВА | Текущий резерв мощности с учетом присоединенных потребителей, МВт | Текущий резерв мощности с учетом присоединенных потребителей и заключенных договоров на ТП, МВт | Планируемый резерв мощности на конец года с учетом присоединенных потребителей, заключенных договоров и поданных заявок на ТП, МВт
1. | ПС 35/10кВ "Город-1" | 2х6,3 | 0.57339 | 0.57339 | 0.5
2. | ПС 35/6кВ "Город-2" | 2х10 | -6.6143 | -6.6143 | 0
3. | ПС 35/10кВ "Город-3" | 2х10 | 2.1663 | 2.1663 | 2.1
4. | ПС 35/10кВ "Дачная" | 2х6,3 | 7.1431 | 7.1431 | 7.1
5. | ПС 35/6кВ "ГТЭС-2" | 1х6,3 | 3.7423 | 3.7423 | 3.7
6. | ПС 35/6кВ "Аэропорт" | 2х4,0 | 4.2058 | 4.2058 | 4.2
7. | ПС35/6кВ "Причал" | 2х4,0 | 7.75 | 7.75 | 7.75
8. | ПС 35/6кВ "Котельная-2" | 2х6,3 | 7.3176 | 7.3176 | 7.3
9. | ПС 35/10кВ "Котельная-3" | 2х6,3 | 3.9861 | 3.9861 | 3.9
10. | ПС 35/6кВ "Котельная-4" | 2х4,0 | 3.201 | 3.201 | 3.2
11. | ПС 35/6кВ "Кирпичная" | 2х4,0 | 3.757 | 3.757 | 3.7
12. | ПС 35/6кВ "Поселок" | 2х4,0 | -3.3133 | -3.3133 | 0
13. | ПС 35/6кВ "Лесная" | 2х4,0 | 4.247 | 4.247 | 4.2
14. | ПС 35/10кВ "НовоАганская" | 2х6,3 | 4.2026 | 2.7036 | 2.7
15. | ПС 35/6кВ "Рославльская" | 2х6,3 + 2х4,0 | 5.4106 | 5.4106 | 5.4

## 01.07.2013г.
Сведения о наличии объема свободной для технологического присоединения мощности и об общей пропускной способности подстанций напряжением 35 кВ и выше на 01.07.2013г.
№ п/п | Наименование объекта центра питания, класс напряжения | Количество установленных трансформаторов и их мощность, МВА | Текущий резерв мощности с учетом присоединенных потребителей, МВт | Текущий резерв мощности с учетом присоединенных потребителей и заключенных договоров на ТП, МВт | Планируемый резерв мощности на конец года с учетом присоединенных потребителей, заключенных договоров и поданных заявок на ТП, МВт
1. | ПС 35/10кВ "Город-1" | 2х6,3 | 0.57339 | 0.57339 | 0.5
2. | ПС 35/6кВ "Город-2" | 2х10 | -6.6063 | -6.6063 | 0
3. | ПС 35/10кВ "Город-3" | 2х10 | 2.1413 | 2.1413 | 2.1
4. | ПС 35/10кВ "Дачная" | 2х6,3 | 7.1431 | 7.1431 | 7.1
5. | ПС 35/6кВ "ГТЭС-2" | 1х6,3 | 3.7423 | 3.7423 | 3.7
6. | ПС 35/6кВ "Аэропорт" | 2х4,0 | 4.1878 | 4.1878 | 4.1
7. | ПС35/6кВ "Причал" | 2х4,0 | 7.75 | 7.75 | 7.75
8. | ПС 35/6кВ "Котельная-2" | 2х6,3 | 7.3176 | 7.3176 | 7.3
9. | ПС 35/10кВ "Котельная-3" | 2х6,3 | 3.9861 | 3.9861 | 3.9
10. | ПС 35/6кВ "Котельная-4" | 2х4,0 | 3.201 | 3.201 | 3.2
11. | ПС 35/6кВ "Кирпичная" | 2х4,0 | 3.757 | 3.757 | 3.7
12. | ПС 35/6кВ "Поселок" | 2х4,0 | -3.3133 | -3.3133 | 0
13. | ПС 35/6кВ "Лесная" | 2х4,0 | 4.247 | 4.247 | 4.2
14. | ПС 35/10кВ "НовоАганская" | 2х6,3 | 4.2026 | 2.7036 | 2.7
15. | ПС 35/6кВ "Рославльская" | 2х6,3 + 2х4,0 | 5.4106 | 5.4106 | 4.4

## 01.08.2013г.
Сведения о наличии объема свободной для технологического присоединения мощности и об общей пропускной способности подстанций напряжением 35 кВ и выше на 01.08.2013г.
№ п/п | Наименование объекта центра питания, класс напряжения | Количество установленных трансформаторов и их мощность, МВА | Текущий резерв мощности с учетом присоединенных потребителей, МВт | Текущий резерв мощности с учетом присоединенных потребителей и заключенных договоров на ТП, МВт | Планируемый резерв мощности на конец года с учетом присоединенных потребителей, заключенных договоров и поданных заявок на ТП, МВт
1. | ПС 35/10кВ "Город-1" | 2х6,3 | 0.57339 | 0.57339 | 0.5
2. | ПС 35/6кВ "Город-2" | 2х10 | -6.8013 | -6.8013 | 0
3. | ПС 35/10кВ "Город-3" | 2х10 | 2.0663 | 2.0663 | 2
4. | ПС 35/10кВ "Дачная" | 2х6,3 | 7.1431 | 7.1431 | 7.1
5. | ПС 35/6кВ "ГТЭС-2" | 1х6,3 | 3.7273 | 3.7423 | 3.7
6. | ПС 35/6кВ "Аэропорт" | 2х4,0 | 4.1798 | 4.1798 | 4.1
7. | ПС35/6кВ "Причал" | 2х4,0 | 7.75 | 7.75 | 7.75
8. | ПС 35/6кВ "Котельная-2" | 2х6,3 | 7.3176 | 7.3176 | 7.3
9. | ПС 35/10кВ "Котельная-3" | 2х6,3 | 3.9861 | 3.9861 | 3.9
10. | ПС 35/6кВ "Котельная-4" | 2х4,0 | 3.201 | 3.201 | 3.2
11. | ПС 35/6кВ "Кирпичная" | 2х4,0 | 3.757 | 3.757 | 3.7
12. | ПС 35/6кВ "Поселок" | 2х4,0 | -3.3133 | -3.3133 | 0
13. | ПС 35/6кВ "Лесная" | 2х4,0 | 4.247 | 4.247 | 4.2
14. | ПС 35/10кВ "НовоАганская" | 2х6,3 | 4.2026 | 2.7036 | 2.7
15. | ПС 35/6кВ "Рославльская" | 2х6,3 + 2х4,0 | 5.4106 | 5.4106 | 4.4

## 01.09.2013г.
Сведения о наличии объема свободной для технологического присоединения мощности и об общей пропускной способности подстанций напряжением 35 кВ и выше на 01.09.2013г.
№ п/п | Наименование объекта центра питания, класс напряжения | Количество установленных трансформаторов и их мощность, МВА | Текущий резерв мощности с учетом присоединенных потребителей, МВт | Текущий резерв мощности с учетом присоединенных потребителей и заключенных договоров на ТП, МВт | Планируемый резерв мощности на конец года с учетом присоединенных потребителей, заключенных договоров и поданных заявок на ТП, МВт
1. | ПС 35/10кВ "Город-1" | 2х6,3 | 0.57339 | 0.57339 | 0.5
2. | ПС 35/6кВ "Город-2" | 2х10 | -6.9259 | -6.9259 | 0
3. | ПС 35/10кВ "Город-3" | 2х10 | 2.0213 | 2.0213 | 2
4. | ПС 35/10кВ "Дачная" | 2х6,3 | 7.1431 | 7.1431 | 7.1
5. | ПС 35/6кВ "ГТЭС-2" | 1х6,3 | 3.7273 | 3.7423 | 3.7
6. | ПС 35/6кВ "Аэропорт" | 2х4,0 | 4.1548 | 4.1548 | 4.1
7. | ПС35/6кВ "Причал" | 2х4,0 | 7.75 | 7.75 | 7.75
8. | ПС 35/6кВ "Котельная-2" | 2х6,3 | 7.3176 | 7.3176 | 7.3
9. | ПС 35/10кВ "Котельная-3" | 2х6,3 | 3.9861 | 3.9861 | 3.9
10. | ПС 35/6кВ "Котельная-4" | 2х4,0 | 3.201 | 3.201 | 3.2
11. | ПС 35/6кВ "Кирпичная" | 2х4,0 | 3.755 | 3.755 | 3.7
12. | ПС 35/6кВ "Поселок" | 2х4,0 | -3.3338 | -3.3338 | 0
13. | ПС 35/6кВ "Лесная" | 2х4,0 | 4.247 | 4.247 | 4.2
14. | ПС 35/10кВ "НовоАганская" | 2х6,3 | 4.2026 | 2.7036 | 2.7
15. | ПС 35/6кВ "Рославльская" | 2х6,3 + 2х4,0 | 5.4106 | 5.4106 | 4.4

## 01.10.2013г.
Сведения о наличии объема свободной для технологического присоединения мощности и об общей пропускной способности подстанций напряжением 35 кВ и выше на 01.10.2013г.
№ п/п | Наименование объекта центра питания, класс напряжения | Количество установленных трансформаторов и их мощность, МВА | Текущий резерв мощности с учетом присоединенных потребителей, МВт | Текущий резерв мощности с учетом присоединенных потребителей и заключенных договоров на ТП, МВт | Планируемый резерв мощности на конец года с учетом присоединенных потребителей, заключенных договоров и поданных заявок на ТП, МВт
1. | ПС 35/10кВ "Город-1" | 2х6,3 | 0.57339 | 0.57339 | 0.5
2. | ПС 35/6кВ "Город-2" | 2х10 | -6.9259 | -6.9259 | 0
3. | ПС 35/10кВ "Город-3" | 2х10 | 1.8363 | 1.8363 | 1.8
4. | ПС 35/10кВ "Дачная" | 2х6,3 | 7.1431 | 7.1431 | 7.1
5. | ПС 35/6кВ "ГТЭС-2" | 1х6,3 | 3.7273 | 3.7423 | 3.7
6. | ПС 35/6кВ "Аэропорт" | 2х4,0 | 4.1428 | 4.1428 | 4.1
7. | ПС35/6кВ "Причал" | 2х4,0 | 7.75 | 7.75 | 7.75
8. | ПС 35/6кВ "Котельная-2" | 2х6,3 | 7.3176 | 7.3176 | 7.3
9. | ПС 35/10кВ "Котельная-3" | 2х6,3 | 3.9861 | 3.9861 | 3.9
10. | ПС 35/6кВ "Котельная-4" | 2х4,0 | 3.201 | 3.201 | 3.2
11. | ПС 35/6кВ "Кирпичная" | 2х4,0 | 3.755 | 3.755 | 3.7
12. | ПС 35/6кВ "Поселок" | 2х4,0 | -3.3338 | -3.3338 | 0
13. | ПС 35/6кВ "Лесная" | 2х4,0 | 4.247 | 4.247 | 4.2
14. | ПС 35/10кВ "НовоАганская" | 2х6,3 | 4.2026 | 2.7036 | 2.7
15. | ПС 35/6кВ "Рославльская" | 2х6,3 + 2х4,0 | 5.4106 | 5.4106 | 4.4

## 01.11.2013г.
Сведения о наличии объема свободной для технологического присоединения мощности и об общей пропускной способности подстанций напряжением 35 кВ и выше на 01.11.2013г.
№ п/п | Наименование объекта центра питания, класс напряжения | Количество установленных трансформаторов и их мощность, МВА | Текущий резерв мощности с учетом присоединенных потребителей, МВт | Текущий резерв мощности с учетом присоединенных потребителей и заключенных договоров на ТП, МВт | Планируемый резерв мощности на конец года с учетом присоединенных потребителей, заключенных договоров и поданных заявок на ТП, МВт
1. | ПС 35/10кВ "Город-1" | 2х6,3 | 0.55839 | 0.55839 | 0.5
2. | ПС 35/6кВ "Город-2" | 2х10 | -7.0845 | -7.0845 | 0
3. | ПС 35/10кВ "Город-3" | 2х10 | 1.8213 | 1.8213 | 1.8
4. | ПС 35/10кВ "Дачная" | 2х6,3 | 7.1431 | 7.1431 | 7.1
5. | ПС 35/6кВ "ГТЭС-2" | 1х6,3 | 3.7273 | 3.7423 | 3.7
6. | ПС 35/6кВ "Аэропорт" | 2х4,0 | 4.1408 | 4.1408 | 4.1
7. | ПС35/6кВ "Причал" | 2х4,0 | 7.75 | 7.75 | 7.75
8. | ПС 35/6кВ "Котельная-2" | 2х6,3 | 7.3176 | 7.3176 | 7.3
9. | ПС 35/10кВ "Котельная-3" | 2х6,3 | 3.9561 | 3.9561 | 3.9
10. | ПС 35/6кВ "Котельная-4" | 2х4,0 | 3.201 | 3.201 | 3.2
11. | ПС 35/6кВ "Кирпичная" | 2х4,0 | 3.755 | 3.755 | 3.7
12. | ПС 35/6кВ "Поселок" | 2х4,0 | -3.3338 | -3.3338 | 0
13. | ПС 35/6кВ "Лесная" | 2х4,0 | 4.247 | 4.247 | 4.2
14. | ПС 35/10кВ "НовоАганская" | 2х6,3 | 4.2026 | 2.7036 | 2.7
15. | ПС 35/6кВ "Рославльская" | 2х6,3 + 2х4,0 | 5.4106 | 5.4106 | 4.4

## 01.12.2013г.
Сведения о наличии объема свободной для технологического присоединения мощности и об общей пропускной способности подстанций напряжением 35 кВ и выше на 01.12.2013г.
№ п/п | Наименование объекта центра питания, класс напряжения | Количество установленных трансформаторов и их мощность, МВА | Текущий резерв мощности с учетом присоединенных потребителей, МВт | Текущий резерв мощности с учетом присоединенных потребителей и заключенных договоров на ТП, МВт | Планируемый резерв мощности на конец года с учетом присоединенных потребителей, заключенных договоров и поданных заявок на ТП, МВт
1. | ПС 35/10кВ "Город-1" | 2х6,3 | 0.55839 | 0.55839 | 0.5
2. | ПС 35/6кВ "Город-2" | 2х10 | -7.1015 | -7.1015 | 0
3. | ПС 35/10кВ "Город-3" | 2х10 | 1.7963 | 1.7963 | 1.7
4. | ПС 35/10кВ "Дачная" | 2х6,3 | 7.1431 | 7.1431 | 7.1
5. | ПС 35/6кВ "ГТЭС-2" | 1х6,3 | 3.7273 | 3.7423 | 3.7
6. | ПС 35/6кВ "Аэропорт" | 2х4,0 | 4.1408 | 4.1408 | 4.1
7. | ПС35/6кВ "Причал" | 2х4,0 | 7.75 | 7.75 | 7.75
8. | ПС 35/6кВ "Котельная-2" | 2х6,3 | 7.3176 | 7.3176 | 7.3
9. | ПС 35/10кВ "Котельная-3" | 2х6,3 | 3.9561 | 3.9561 | 3.9
10. | ПС 35/6кВ "Котельная-4" | 2х4,0 | 3.201 | 3.201 | 3.2
11. | ПС 35/6кВ "Кирпичная" | 2х4,0 | 3.755 | 3.755 | 3.7
12. | ПС 35/6кВ "Поселок" | 2х4,0 | -3.3338 | -3.3338 | 0
13. | ПС 35/6кВ "Лесная" | 2х4,0 | 4.247 | 4.247 | 4.2
14. | ПС 35/10кВ "НовоАганская" | 2х6,3 | 4.2026 | 2.7036 | 2.7
15. | ПС 35/6кВ "Рославльская" | 2х6,3 + 2х4,0 | 5.4106 | 5.4106 | 4.4

## 01.01.2014г.
Сведения о наличии объема свободной для технологического присоединения мощности и об общей пропускной способности подстанций напряжением 35 кВ и выше на 01.01.2014г.
№ п/п | Наименование объекта центра питания, класс напряжения | Количество установленных трансформаторов и их мощность, МВА | Текущий резерв мощности с учетом присоединенных потребителей, МВт | Текущий резерв мощности с учетом присоединенных потребителей и заключенных договоров на ТП, МВт | Планируемый резерв мощности на конец года с учетом присоединенных потребителей, заключенных договоров и поданных заявок на ТП, МВт
1. | ПС 35/10кВ "Город-1" | 2х6,3 | 0.55839 | 0.55839 | 0.5
2. | ПС 35/6кВ "Город-2" | 2х10 | -7.1469 | -7.1469 | 0
3. | ПС 35/10кВ "Город-3" | 2х10 | 1.7956 | 1.7956 | 1.7
4. | ПС 35/10кВ "Дачная" | 2х6,3 | 7.1431 | 7.1431 | 7.1
5. | ПС 35/6кВ "ГТЭС-2" | 1х6,3 | 3.7273 | 3.7423 | 3.7
6. | ПС 35/6кВ "Аэропорт" | 2х4,0 | 4.1408 | 4.1408 | 4.1
7. | ПС35/6кВ "Причал" | 2х4,0 | 7.75 | 7.75 | 7.75
8. | ПС 35/6кВ "Котельная-2" | 2х6,3 | 7.3176 | 7.3176 | 7.3
9. | ПС 35/10кВ "Котельная-3" | 2х6,3 | 3.9561 | 3.9561 | 3.9
10. | ПС 35/6кВ "Котельная-4" | 2х4,0 | 3.201 | 3.201 | 3.2
11. | ПС 35/6кВ "Кирпичная" | 2х4,0 | 3.755 | 3.755 | 3.7
12. | ПС 35/6кВ "Поселок" | 2х4,0 | -3.3338 | -3.3338 | 0
13. | ПС 35/6кВ "Лесная" | 2х4,0 | 4.247 | 4.247 | 4.2
14. | ПС 35/10кВ "НовоАганская" | 2х6,3 | 4.2026 | 2.7036 | 2.7
15. | ПС 35/6кВ "Рославльская" | 2х6,3 + 2х4,0 | 5.4106 | 5.4106 | 4.4

## 01.02.2014г.
Сведения о наличии объема свободной для технологического присоединения мощности и об общей пропускной способности подстанций напряжением 35 кВ и выше на 01.02.2014г.
№ п/п | Наименование объекта центра питания, класс напряжения | Количество установленных трансформаторов и их мощность, МВА | Текущий резерв мощности с учетом присоединенных потребителей, МВт | Текущий резерв мощности с учетом присоединенных потребителей и заключенных договоров на ТП, МВт | Планируемый резерв мощности на конец года с учетом присоединенных потребителей, заключенных договоров и поданных заявок на ТП, МВт
1. | ПС 35/10кВ "Город-1" | 2х6,3 | 0.54339 | 0.54339 | 0.5
2. | ПС 35/6кВ "Город-2" | 2х10 | -7.1469 | -7.1469 | 0
3. | ПС 35/10кВ "Город-3" | 2х10 | 1.7956 | 1.7956 | 1.7
4. | ПС 35/10кВ "Дачная" | 2х6,3 | 7.1431 | 7.1431 | 7.1
5. | ПС 35/6кВ "ГТЭС-2" | 1х6,3 | 3.7273 | 3.7423 | 3.7
6. | ПС 35/6кВ "Аэропорт" | 2х4,0 | 4.1358 | 4.1358 | 4.1
7. | ПС35/6кВ "Причал" | 2х4,0 | 7.75 | 7.75 | 7.75
8. | ПС 35/6кВ "Котельная-2" | 2х6,3 | 7.3176 | 7.3176 | 7.3
9. | ПС 35/10кВ "Котельная-3" | 2х6,3 | 3.9561 | 3.9561 | 3.9
10. | ПС 35/6кВ "Котельная-4" | 2х4,0 | 3.201 | 3.201 | 3.2
11. | ПС 35/6кВ "Кирпичная" | 2х4,0 | 3.755 | 3.755 | 3.7
12. | ПС 35/6кВ "Поселок" | 2х4,0 | -3.3338 | -3.3338 | 0
13. | ПС 35/6кВ "Лесная" | 2х4,0 | 4.247 | 4.247 | 4.2
14. | ПС 35/10кВ "НовоАганская" | 2х6,3 | 4.2026 | 2.7036 | 2.7
15. | ПС 35/6кВ "Рославльская" | 2х6,3 + 2х4,0 | 5.4106 | 5.4106 | 4.4

## 01.03.2014г.
Сведения о наличии объема свободной для технологического присоединения мощности и об общей пропускной способности подстанций напряжением 35 кВ и выше на 01.03.2014г.
№ п/п | Наименование объекта центра питания, класс напряжения | Количество установленных трансформаторов и их мощность, МВА | Текущий резерв мощности с учетом присоединенных потребителей, МВт | Текущий резерв мощности с учетом присоединенных потребителей и заключенных договоров на ТП, МВт | Планируемый резерв мощности на конец года с учетом присоединенных потребителей, заключенных договоров и поданных заявок на ТП, МВт
1. | ПС 35/10кВ "Город-1" | 2х6,3 | 0.54339 | 0.54339 | 0.5
2. | ПС 35/6кВ "Город-2" | 2х10 | -7.1469 | -7.1469 | 0
3. | ПС 35/10кВ "Город-3" | 2х10 | 1.7956 | 1.7956 | 1.7
4. | ПС 35/10кВ "Дачная" | 2х6,3 | 7.1431 | 7.1431 | 7.1
5. | ПС 35/6кВ "ГТЭС-2" | 1х6,3 | 3.7273 | 3.7423 | 3.7
6. | ПС 35/6кВ "Аэропорт" | 2х4,0 | 4.1358 | 4.1358 | 4.1
7. | ПС35/6кВ "Причал" | 2х4,0 | 7.75 | 7.75 | 7.75
8. | ПС 35/6кВ "Котельная-2" | 2х6,3 | 7.3176 | 7.3176 | 7.3
9. | ПС 35/10кВ "Котельная-3" | 2х6,3 | 3.9561 | 3.9561 | 3.9
10. | ПС 35/6кВ "Котельная-4" | 2х4,0 | 3.201 | 3.201 | 3.2
11. | ПС 35/6кВ "Кирпичная" | 2х4,0 | 3.755 | 3.755 | 3.7
12. | ПС 35/6кВ "Поселок" | 2х4,0 | -3.3338 | -3.3338 | 0
13. | ПС 35/6кВ "Лесная" | 2х4,0 | 4.247 | 4.247 | 4.2
14. | ПС 35/10кВ "НовоАганская" | 2х6,3 | 4.2026 | 2.7036 | 2.7
15. | ПС 35/6кВ "Рославльская" | 2х6,3 + 2х4,0 | 5.4106 | 4.4603 | 4.4

## 01.04.2014г.
Сведения о наличии объема свободной для технологического присоединения мощности и об общей пропускной способности подстанций напряжением 35 кВ и выше на 01.04.2014г.
№ п/п | Наименование объекта центра питания, класс напряжения | Количество установленных трансформаторов и их мощность, МВА | Текущий резерв мощности с учетом присоединенных потребителей, МВт | Текущий резерв мощности с учетом присоединенных потребителей и заключенных договоров на ТП, МВт | Планируемый резерв мощности на конец года с учетом присоединенных потребителей, заключенных договоров и поданных заявок на ТП, МВт
1. | ПС 35/10кВ "Город-1" | 2х6,3 | 0.53589 | 0.53589 | 0.5
2. | ПС 35/6кВ "Город-2" | 2х10 | -7.1619 | -7.1619 | 0
3. | ПС 35/10кВ "Город-3" | 2х10 | 1.7956 | 1.7956 | 1.7
4. | ПС 35/10кВ "Дачная" | 2х6,3 | 7.1431 | 7.1431 | 7.1
5. | ПС 35/6кВ "ГТЭС-2" | 1х6,3 | 3.7223 | 3.7423 | 3.7
6. | ПС 35/6кВ "Аэропорт" | 2х4,0 | 4.1358 | 4.1358 | 4.1
7. | ПС35/6кВ "Причал" | 2х4,0 | 7.75 | 7.75 | 7.75
8. | ПС 35/6кВ "Котельная-2" | 2х6,3 | 7.3176 | 7.3176 | 7.3
9. | ПС 35/10кВ "Котельная-3" | 2х6,3 | 3.9561 | 3.9561 | 3.9
10. | ПС 35/6кВ "Котельная-4" | 2х4,0 | 3.201 | 3.201 | 3.2
11. | ПС 35/6кВ "Кирпичная" | 2х4,0 | 3.755 | 3.755 | 3.7
12. | ПС 35/6кВ "Поселок" | 2х4,0 | -3.3338 | -3.3338 | 0
13. | ПС 35/6кВ "Лесная" | 2х4,0 | 4.247 | 4.247 | 4.2
14. | ПС 35/10кВ "НовоАганская" | 2х6,3 | 4.2026 | 2.7036 | 2.7
15. | ПС 35/6кВ "Рославльская" | 2х6,3 + 2х4,0 | 5.4106 | 4.4603 | 4.4

## 01.05.2014г.
Сведения о наличии объема свободной для технологического присоединения мощности и об общей пропускной способности подстанций напряжением 35 кВ и выше на 01.05.2014г.
№ п/п | Наименование объекта центра питания, класс напряжения | Количество установленных трансформаторов и их мощность, МВА | Текущий резерв мощности с учетом присоединенных потребителей, МВт | Текущий резерв мощности с учетом присоединенных потребителей и заключенных договоров на ТП, МВт | Планируемый резерв мощности на конец года с учетом присоединенных потребителей, заключенных договоров и поданных заявок на ТП, МВт
1. | ПС 35/10кВ "Город-1" | 2х6,3 | 0.53589 | 0.53589 | 0.5
2. | ПС 35/6кВ "Город-2" | 2х10 | -7.1869 | -7.1869 | 0
3. | ПС 35/10кВ "Город-3" | 2х10 | 1.7956 | 1.7956 | 1.7
4. | ПС 35/10кВ "Дачная" | 2х6,3 | 7.1431 | 7.1431 | 7.1
5. | ПС 35/6кВ "ГТЭС-2" | 1х6,3 | 3.7173 | 3.7423 | 3.7
6. | ПС 35/6кВ "Аэропорт" | 2х4,0 | 4.1358 | 4.1358 | 4.1
7. | ПС35/6кВ "Причал" | 2х4,0 | 7.75 | 7.75 | 7.75
8. | ПС 35/6кВ "Котельная-2" | 2х6,3 | 7.3176 | 7.3176 | 7.3
9. | ПС 35/10кВ "Котельная-3" | 2х6,3 | 3.9561 | 3.9561 | 3.9
10. | ПС 35/6кВ "Котельная-4" | 2х4,0 | 3.201 | 3.201 | 3.2
11. | ПС 35/6кВ "Кирпичная" | 2х4,0 | 3.755 | 3.755 | 3.7
12. | ПС 35/6кВ "Поселок" | 2х4,0 | -3.3338 | -3.3338 | 0
13. | ПС 35/6кВ "Лесная" | 2х4,0 | 4.247 | 4.247 | 4.2
14. | ПС 35/10кВ "НовоАганская" | 2х6,3 | 4.2026 | 2.7036 | 2.7
15. | ПС 35/6кВ "Рославльская" | 2х6,3 + 2х4,0 | 5.4106 | 4.4603 | 4.4

## 01.06.2014г.
Сведения о наличии объема свободной для технологического присоединения мощности и об общей пропускной способности подстанций напряжением 35 кВ и выше на 01.06.2014г.
№ п/п | Наименование объекта центра питания, класс напряжения | Количество установленных трансформаторов и их мощность, МВА | Текущий резерв мощности с учетом присоединенных потребителей, МВт | Текущий резерв мощности с учетом присоединенных потребителей и заключенных договоров на ТП, МВт | Планируемый резерв мощности на конец года с учетом присоединенных потребителей, заключенных договоров и поданных заявок на ТП, МВт
1. | ПС 35/10кВ "Город-1" | 2х6,3 | 0.53589 | 0.53589 | 0.5
2. | ПС 35/6кВ "Город-2" | 2х10 | -7.3003 | -7.3003 | 0
3. | ПС 35/10кВ "Город-3" | 2х10 | 1.7856 | 1.7856 | 1.7
4. | ПС 35/10кВ "Дачная" | 2х6,3 | 7.1381 | 7.1381 | 7.1
5. | ПС 35/6кВ "ГТЭС-2" | 1х6,3 | 3.7173 | 3.7423 | 3.7
6. | ПС 35/6кВ "Аэропорт" | 2х4,0 | 4.1318 | 4.1318 | 4.1
7. | ПС35/6кВ "Причал" | 2х4,0 | 7.75 | 7.75 | 7.75
8. | ПС 35/6кВ "Котельная-2" | 2х6,3 | 7.3176 | 7.3176 | 7.3
9. | ПС 35/10кВ "Котельная-3" | 2х6,3 | 3.9561 | 3.9561 | 3.9
10. | ПС 35/6кВ "Котельная-4" | 2х4,0 | 3.201 | 3.201 | 3.2
11. | ПС 35/6кВ "Кирпичная" | 2х4,0 | 3.755 | 3.755 | 3.7
12. | ПС 35/6кВ "Поселок" | 2х4,0 | -3.3338 | -3.3338 | 0
13. | ПС 35/6кВ "Лесная" | 2х4,0 | 4.247 | 4.247 | 4.2
14. | ПС 35/10кВ "НовоАганская" | 2х6,3 | 4.2026 | 2.7036 | 2.7
15. | ПС 35/6кВ "Рославльская" | 2х6,3 + 2х4,0 | 5.4106 | 4.4603 | 4.4

## 01.07.2014г.
Сведения о наличии объема свободной для технологического присоединения мощности и об общей пропускной способности подстанций напряжением 35 кВ и выше на 01.07.2014г.
№ п/п | Наименование объекта центра питания, класс напряжения | Количество установленных трансформаторов и их мощность, МВА | Текущий резерв мощности с учетом присоединенных потребителей, МВт | Текущий резерв мощности с учетом присоединенных потребителей и заключенных договоров на ТП, МВт | Планируемый резерв мощности на конец года с учетом присоединенных потребителей, заключенных договоров и поданных заявок на ТП, МВт
1. | ПС 35/10кВ "Город-1" | 2х6,3 | 0.53589 | 0.53589 | 0.5
2. | ПС 35/6кВ "Город-2" | 2х10 | -7.3003 | -7.3003 | 0
3. | ПС 35/10кВ "Город-3" | 2х10 | 1.7856 | 1.7856 | 1.7
4. | ПС 35/10кВ "Дачная" | 2х6,3 | 7.1381 | 7.1381 | 7.1
5. | ПС 35/6кВ "ГТЭС-2" | 1х6,3 | 3.7173 | 3.7423 | 3.7
6. | ПС 35/6кВ "Аэропорт" | 2х4,0 | 4.1318 | 4.1318 | 4.1
7. | ПС35/6кВ "Причал" | 2х4,0 | 7.75 | 7.75 | 7.75
8. | ПС 35/6кВ "Котельная-2" | 2х6,3 | 7.3176 | 7.3176 | 7.3
9. | ПС 35/10кВ "Котельная-3" | 2х6,3 | 3.9561 | 3.9561 | 3.9
10. | ПС 35/6кВ "Котельная-4" | 2х4,0 | 3.201 | 3.201 | 3.2
11. | ПС 35/6кВ "Кирпичная" | 2х4,0 | 3.755 | 3.755 | 3.7
12. | ПС 35/6кВ "Поселок" | 2х4,0 | -3.3338 | -3.3338 | 0
13. | ПС 35/6кВ "Лесная" | 2х4,0 | 4.247 | 4.247 | 4.2
14. | ПС 35/10кВ "НовоАганская" | 2х6,3 | 4.2026 | 2.7036 | 2.7
15. | ПС 35/6кВ "Рославльская" | 2х6,3 + 2х4,0 | 5.4106 | 4.4603 | 4.4

## 01.08.2014г.
Сведения о наличии объема свободной для технологического присоединения мощности и об общей пропускной способности подстанций напряжением 35 кВ и выше на 01.08.2014г.
№ п/п | Наименование объекта центра питания, класс напряжения | Количество установленных трансформаторов и их мощность, МВА | Текущий резерв мощности с учетом присоединенных потребителей, МВт | Текущий резерв мощности с учетом присоединенных потребителей и заключенных договоров на ТП, МВт | Планируемый резерв мощности на конец года с учетом присоединенных потребителей, заключенных договоров и поданных заявок на ТП, МВт
1. | ПС 35/10кВ "Город-1" | 2х6,3 | 0.53589 | 0.53589 | 0.5
2. | ПС 35/6кВ "Город-2" | 2х10 | -7.3053 | -7.3053 | 0
3. | ПС 35/10кВ "Город-3" | 2х10 | 1.7586 | 1.7586 | 1.7
4. | ПС 35/10кВ "Дачная" | 2х6,3 | 7.1231 | 7.1231 | 7.1
5. | ПС 35/6кВ "ГТЭС-2" | 1х6,3 | 3.7173 | 3.7423 | 3.7
6. | ПС 35/6кВ "Аэропорт" | 2х4,0 | 4.1288 | 4.1288 | 4.1
7. | ПС35/6кВ "Причал" | 2х4,0 | 7.75 | 7.75 | 7.75
8. | ПС 35/6кВ "Котельная-2" | 2х6,3 | 7.3176 | 7.3176 | 7.3
9. | ПС 35/10кВ "Котельная-3" | 2х6,3 | 3.9561 | 3.9561 | 3.9
10. | ПС 35/6кВ "Котельная-4" | 2х4,0 | 3.201 | 3.201 | 3.2
11. | ПС 35/6кВ "Кирпичная" | 2х4,0 | 3.755 | 3.755 | 3.7
12. | ПС 35/6кВ "Поселок" | 2х4,0 | -3.3338 | -3.3338 | 0
13. | ПС 35/6кВ "Лесная" | 2х4,0 | 4.247 | 4.247 | 4.2
14. | ПС 35/10кВ "НовоАганская" | 2х6,3 | 4.2026 | 2.7036 | 2.7
15. | ПС 35/6кВ "Рославльская" | 2х6,3 + 2х4,0 | 5.4106 | 4.4603 | 4.4

## 01.09.2014г.
Сведения о наличии объема свободной для технологического присоединения мощности и об общей пропускной способности подстанций напряжением 35 кВ и выше на 01.09.2014г.
№ п/п | Наименование объекта центра питания, класс напряжения | Количество установленных трансформаторов и их мощность, МВА | Текущий резерв мощности с учетом присоединенных потребителей, МВт | Текущий резерв мощности с учетом присоединенных потребителей и заключенных договоров на ТП, МВт | Планируемый резерв мощности на конец года с учетом присоединенных потребителей, заключенных договоров и поданных заявок на ТП, МВт
1. | ПС 35/10кВ "Город-1" | 2х6,3 | 0.53589 | 0.53589 | 0.5
2. | ПС 35/6кВ "Город-2" | 2х10 | -7.2633 | -7.2633 | 0
3. | ПС 35/10кВ "Город-3" | 2х10 | 1.657 | 1.657 | 1.6
4. | ПС 35/10кВ "Дачная" | 2х6,3 | 7.093 | 7.093 | 6
5. | ПС 35/6кВ "ГТЭС-2" | 1х6,3 | 3.7173 | 3.7423 | 3
6. | ПС 35/6кВ "Аэропорт" | 2х4,0 | 4.104 | 4.104 | 4
7. | ПС35/6кВ "Причал" | 2х4,0 | 7.75 | 7.75 | 7.75
8. | ПС 35/6кВ "Котельная-2" | 2х6,3 | 7.3176 | 7.3176 | 6
9. | ПС 35/10кВ "Котельная-3" | 2х6,3 | 3.9561 | 3.9561 | 3
10. | ПС 35/6кВ "Котельная-4" | 2х4,0 | 3.201 | 3.201 | 3
11. | ПС 35/6кВ "Кирпичная" | 2х4,0 | 3.755 | 3.755 | 3
12. | ПС 35/6кВ "Поселок" | 2х4,0 | -3.374 | -3.374 | 0
13. | ПС 35/6кВ "Лесная" | 2х4,0 | 4.247 | 4.247 | 4
14. | ПС 35/10кВ "НовоАганская" | 2х6,3 | 4.2026 | 2.7036 | 2.7
15. | ПС 35/6кВ "Рославльская" | 2х6,3 + 2х4,0 | 5.4106 | 4.4603 | 4.4

## 01.10.2014г.
Сведения о наличии объема свободной для технологического присоединения мощности и об общей пропускной способности подстанций напряжением 35 кВ и выше на 01.10.2014г.
№ п/п | Наименование объекта центра питания, класс напряжения | Количество установленных трансформаторов и их мощность, МВА | Текущий резерв мощности с учетом присоединенных потребителей, МВт | Текущий резерв мощности с учетом присоединенных потребителей и заключенных договоров на ТП, МВт | Планируемый резерв мощности на конец года с учетом присоединенных потребителей, заключенных договоров и поданных заявок на ТП, МВт
1. | ПС 35/10кВ "Город-1" | 2х6,3 | 0.53589 | 0.53589 | 0.5
2. | ПС 35/6кВ "Город-2" | 2х10 | -7.2633 | -7.2633 | 0
3. | ПС 35/10кВ "Город-3" | 2х10 | 1.557 | 1.557 | 1.6
4. | ПС 35/10кВ "Дачная" | 2х6,3 | 7.078 | 7.078 | 6
5. | ПС 35/6кВ "ГТЭС-2" | 1х6,3 | 3.7173 | 3.7423 | 3
6. | ПС 35/6кВ "Аэропорт" | 2х4,0 | 4.057 | 4.057 | 4
7. | ПС35/6кВ "Причал" | 2х4,0 | 7.75 | 7.75 | 7.75
8. | ПС 35/6кВ "Котельная-2" | 2х6,3 | 7.3176 | 7.3176 | 6
9. | ПС 35/10кВ "Котельная-3" | 2х6,3 | 3.9561 | 3.9561 | 3
10. | ПС 35/6кВ "Котельная-4" | 2х4,0 | 3.201 | 3.201 | 3
11. | ПС 35/6кВ "Кирпичная" | 2х4,0 | 3.755 | 3.755 | 3
12. | ПС 35/6кВ "Поселок" | 2х4,0 | -3.374 | -3.374 | 0
13. | ПС 35/6кВ "Лесная" | 2х4,0 | 4.247 | 4.247 | 4
14. | ПС 35/10кВ "НовоАганская" | 2х6,3 | 4.2026 | 2.7036 | 2.7
15. | ПС 35/6кВ "Рославльская" | 2х6,3 + 2х4,0 | 5.4106 | 4.4603 | 4.4

## 01.11.2014г.
Сведения о наличии объема свободной для технологического присоединения мощности и об общей пропускной способности подстанций напряжением 35 кВ и выше на 01.11.2014г.
№ п/п | Наименование объекта центра питания, класс напряжения | Количество установленных трансформаторов и их мощность, МВА | Текущий резерв мощности с учетом присоединенных потребителей, МВт | Текущий резерв мощности с учетом присоединенных потребителей и заключенных договоров на ТП, МВт | Планируемый резерв мощности на конец года с учетом присоединенных потребителей, заключенных договоров и поданных заявок на ТП, МВт
1. | ПС 35/10кВ "Город-1" | 2х6,3 | 0.53589 | 0.53589 | 0.5
2. | ПС 35/6кВ "Город-2" | 2х10 | -7.2633 | -7.2633 | 0
3. | ПС 35/10кВ "Город-3" | 2х10 | 1.542 | 1.542 | 1.6
4. | ПС 35/10кВ "Дачная" | 2х6,3 | 7.058 | 7.058 | 6
5. | ПС 35/6кВ "ГТЭС-2" | 1х6,3 | 3.7173 | 3.7423 | 3
6. | ПС 35/6кВ "Аэропорт" | 2х4,0 | 4.057 | 4.057 | 4
7. | ПС35/6кВ "Причал" | 2х4,0 | 7.75 | 7.75 | 7.75
8. | ПС 35/6кВ "Котельная-2" | 2х6,3 | 7.3176 | 7.3176 | 6
9. | ПС 35/10кВ "Котельная-3" | 2х6,3 | 3.9561 | 3.9561 | 3
10. | ПС 35/6кВ "Котельная-4" | 2х4,0 | 3.201 | 3.201 | 3
11. | ПС 35/6кВ "Кирпичная" | 2х4,0 | 3.755 | 3.755 | 3
12. | ПС 35/6кВ "Поселок" | 2х4,0 | -3.374 | -3.374 | 0
13. | ПС 35/6кВ "Лесная" | 2х4,0 | 4.247 | 4.247 | 4
14. | ПС 35/10кВ "НовоАганская" | 2х6,3 | 4.2026 | 2.7036 | 2.7
15. | ПС 35/6кВ "Рославльская" | 2х6,3 + 2х4,0 | 5.4106 | 4.4603 | 4.4

## 01.12.2014г.
Сведения о наличии объема свободной для технологического присоединения мощности и об общей пропускной способности подстанций напряжением 35 кВ и выше на 01.12.2014г.
№ п/п | Наименование объекта центра питания, класс напряжения | Количество установленных трансформаторов и их мощность, МВА | Текущий резерв мощности с учетом присоединенных потребителей, МВт | Текущий резерв мощности с учетом присоединенных потребителей и заключенных договоров на ТП, МВт | Планируемый резерв мощности на конец года с учетом присоединенных потребителей, заключенных договоров и поданных заявок на ТП, МВт
1. | ПС 35/10кВ "Город-1" | 2х6,3 | 0.53589 | 0.53589 | 0.5
2. | ПС 35/6кВ "Город-2" | 2х10 | -7.2823 | -7.2823 | 0
3. | ПС 35/10кВ "Город-3" | 2х10 | 1.475 | 1.475 | 1.5
4. | ПС 35/10кВ "Дачная" | 2х6,3 | 7.058 | 7.058 | 6
5. | ПС 35/6кВ "ГТЭС-2" | 1х6,3 | 3.7173 | 3.7423 | 3
6. | ПС 35/6кВ "Аэропорт" | 2х4,0 | 4.057 | 4.057 | 4
7. | ПС35/6кВ "Причал" | 2х4,0 | 7.75 | 7.75 | 7.75
8. | ПС 35/6кВ "Котельная-2" | 2х6,3 | 7.3176 | 7.3176 | 6
9. | ПС 35/10кВ "Котельная-3" | 2х6,3 | 3.9561 | 3.9561 | 3
10. | ПС 35/6кВ "Котельная-4" | 2х4,0 | 3.201 | 3.201 | 3
11. | ПС 35/6кВ "Кирпичная" | 2х4,0 | 3.755 | 3.755 | 3
12. | ПС 35/6кВ "Поселок" | 2х4,0 | -3.374 | -3.374 | 0
13. | ПС 35/6кВ "Лесная" | 2х4,0 | 4.247 | 4.247 | 4
14. | ПС 35/10кВ "Новоаганская" | 2х6,3 | 4.2026 | 2.7036 | 2.7
15. | ПС 35/6кВ "Рославльская" | 2х6,3 + 2х4,0 | 5.4106 | 4.4603 | 4.4

## 01.01.2015г.
Сведения о наличии объема свободной для технологического присоединения мощности и об общей пропускной способности подстанций напряжением 35 кВ и выше на 01.01.2015г.
№ п/п | Наименование объекта центра питания, класс напряжения | Количество установленных трансформаторов и их мощность, МВА | Текущий резерв мощности с учетом присоединенных потребителей, МВт | Текущий резерв мощности с учетом присоединенных потребителей и заключенных договоров на ТП, МВт | Планируемый резерв мощности на конец года с учетом присоединенных потребителей, заключенных договоров и поданных заявок на ТП, МВт
1. | ПС 35/10кВ "Город-1" | 2х6,3 | 0.53589 | 0.53589 | 0.5
2. | ПС 35/6кВ "Город-2" | 2х10 | -7.2973 | -7.2973 | 0
3. | ПС 35/10кВ "Город-3" | 2х10 | 1.46 | 1.46 | 1.5
4. | ПС 35/10кВ "Дачная" | 2х6,3 | 7.058 | 7.058 | 6
5. | ПС 35/6кВ "ГТЭС-2" | 1х6,3 | 3.7173 | 3.7423 | 3
6. | ПС 35/6кВ "Аэропорт" | 2х4,0 | 4.039 | 4.039 | 4
7. | ПС35/6кВ "Причал" | 2х4,0 | 7.75 | 7.75 | 7.75
8. | ПС 35/6кВ "Котельная-2" | 2х6,3 | 7.3176 | 7.3176 | 6
9. | ПС 35/10кВ "Котельная-3" | 2х6,3 | 3.9561 | 3.9561 | 3
10. | ПС 35/6кВ "Котельная-4" | 2х4,0 | 3.201 | 3.201 | 3
11. | ПС 35/6кВ "Кирпичная" | 2х4,0 | 3.755 | 3.755 | 3
12. | ПС 35/6кВ "Поселок" | 2х4,0 | -3.374 | -3.374 | 0
13. | ПС 35/6кВ "Лесная" | 2х4,0 | 4.247 | 4.247 | 4
14. | ПС 35/10кВ "Новоаганская" | 2х6,3 | 4.2026 | 2.7036 | 2.7
15. | ПС 35/6кВ "Рославльская" | 2х6,3 + 2х4,0 | 5.4106 | 4.4603 | 4.4

## 01.02.2015г.
Сведения о наличии объема свободной для технологического присоединения мощности и об общей пропускной способности подстанций напряжением 35 кВ и выше на 01.02.2015г.
№ п/п | Наименование объекта центра питания, класс напряжения | Количество установленных трансформаторов и их мощность, МВА | Текущий резерв мощности с учетом присоединенных потребителей, МВт | Текущий резерв мощности с учетом присоединенных потребителей и заключенных договоров на ТП, МВт | Планируемый резерв мощности на конец года с учетом присоединенных потребителей, заключенных договоров и поданных заявок на ТП, МВт
1. | ПС 35/10кВ "Город-1" | 2х6,3 | 0.53589 | 0.53589 | 0.5
2. | ПС 35/6кВ "Город-2" | 2х10 | -7.2973 | -7.2973 | 0
3. | ПС 35/10кВ "Город-3" | 2х10 | 1.42 | 1.42 | 1.5
4. | ПС 35/10кВ "Дачная" | 2х6,3 | 7.058 | 7.058 | 6
5. | ПС 35/6кВ "ГТЭС-2" | 1х6,3 | 3.7173 | 3.7423 | 3
6. | ПС 35/6кВ "Аэропорт" | 2х4,0 | 4.039 | 4.039 | 4
7. | ПС35/6кВ "Причал" | 2х4,0 | 7.75 | 7.75 | 7.75
8. | ПС 35/6кВ "Котельная-2" | 2х6,3 | 7.3176 | 7.3176 | 6
9. | ПС 35/10кВ "Котельная-3" | 2х6,3 | 3.9561 | 3.9561 | 3
10. | ПС 35/6кВ "Котельная-4" | 2х4,0 | 3.201 | 3.201 | 3
11. | ПС 35/6кВ "Кирпичная" | 2х4,0 | 3.755 | 3.755 | 3
12. | ПС 35/6кВ "Поселок" | 2х4,0 | -3.374 | -3.374 | 0
13. | ПС 35/6кВ "Лесная" | 2х4,0 | 4.247 | 4.247 | 4
14. | ПС 35/10кВ "Новоаганская" | 2х6,3 | 4.2026 | 2.7036 | 2.7
15. | ПС 35/6кВ "Рославльская" | 2х6,3 + 2х4,0 | 5.4106 | 4.4603 | 4.4

## 01.03.2015г.
Сведения о наличии объема свободной для технологического присоединения мощности и об общей пропускной способности подстанций напряжением 35 кВ и выше на 01.03.2015г.
№ п/п | Наименование объекта центра питания, класс напряжения | Количество установленных трансформаторов и их мощность, МВА | Текущий резерв мощности с учетом присоединенных потребителей, МВт | Текущий резерв мощности с учетом присоединенных потребителей и заключенных договоров на ТП, МВт | Планируемый резерв мощности на конец года с учетом присоединенных потребителей, заключенных договоров и поданных заявок на ТП, МВт
1. | ПС 35/10кВ "Город-1" | 2х6,3 | 0.53589 | 0.53589 | 0.5
2. | ПС 35/6кВ "Город-2" | 2х10 | -7.2973 | -7.2973 | 0
3. | ПС 35/10кВ "Город-3" | 2х10 | 1.41 | 1.41 | 1.5
4. | ПС 35/10кВ "Дачная" | 2х6,3 | 7.058 | 7.058 | 6
5. | ПС 35/6кВ "ГТЭС-2" | 1х6,3 | 3.7173 | 3.7423 | 3
6. | ПС 35/6кВ "Аэропорт" | 2х4,0 | 4.039 | 4.039 | 4
7. | ПС35/6кВ "Причал" | 2х4,0 | 7.75 | 7.75 | 7.75
8. | ПС 35/6кВ "Котельная-2" | 2х6,3 | 7.3176 | 7.3176 | 6
9. | ПС 35/10кВ "Котельная-3" | 2х6,3 | 3.8711 | 3.8711 | 3
10. | ПС 35/6кВ "Котельная-4" | 2х4,0 | 3.201 | 3.201 | 3
11. | ПС 35/6кВ "Кирпичная" | 2х4,0 | 3.755 | 3.755 | 3
12. | ПС 35/6кВ "Поселок" | 2х4,0 | -3.389 | -3.389 | 0
13. | ПС 35/6кВ "Лесная" | 2х4,0 | 4.247 | 4.247 | 4
14. | ПС 35/10кВ "Новоаганская" | 2х6,3 | 4.2026 | 2.7036 | 2.7
15. | ПС 35/6кВ "Рославльская" | 2х6,3 + 2х4,0 | 5.4106 | 4.4603 | 4.4

## 01.04.2015г.
Сведения о наличии объема свободной для технологического присоединения мощности и об общей пропускной способности подстанций напряжением 35 кВ и выше на 01.04.2015г.
№ п/п | Наименование объекта центра питания, класс напряжения | Количество установленных трансформаторов и их мощность, МВА | Текущий резерв мощности с учетом присоединенных потребителей, МВт | Текущий резерв мощности с учетом присоединенных потребителей и заключенных договоров на ТП, МВт | Планируемый резерв мощности на конец года с учетом присоединенных потребителей, заключенных договоров и поданных заявок на ТП, МВт
1. | ПС 35/10кВ "Город-1" | 2х6,3 | 0.52089 | 0.52089 | 0.5
2. | ПС 35/6кВ "Город-2" | 2х10 | -7.2973 | -7.2973 | 0
3. | ПС 35/10кВ "Город-3" | 2х10 | 1.41 | 1.41 | 1.5
4. | ПС 35/10кВ "Дачная" | 2х6,3 | 7.058 | 7.058 | 6
5. | ПС 35/6кВ "ГТЭС-2" | 1х6,3 | 3.7173 | 3.7423 | 3
6. | ПС 35/6кВ "Аэропорт" | 2х4,0 | 4.019 | 4.019 | 4
7. | ПС35/6кВ "Причал" | 2х4,0 | 7.75 | 7.75 | 7.75
8. | ПС 35/6кВ "Котельная-2" | 2х6,3 | 7.3176 | 7.3176 | 6
9. | ПС 35/10кВ "Котельная-3" | 2х6,3 | 3.8311 | 3.8311 | 3
10. | ПС 35/6кВ "Котельная-4" | 2х4,0 | 3.201 | 3.201 | 3
11. | ПС 35/6кВ "Кирпичная" | 2х4,0 | 3.755 | 3.755 | 3
12. | ПС 35/6кВ "Поселок" | 2х4,0 | -3.389 | -3.389 | 0
13. | ПС 35/6кВ "Лесная" | 2х4,0 | 4.247 | 4.247 | 4
14. | ПС 35/10кВ "Новоаганская" | 2х6,3 | 4.2026 | 2.7036 | 2.7
15. | ПС 35/6кВ "Рославльская" | 2х6,3 + 2х4,0 | 5.4106 | 4.4603 | 4.4

## 01.05.2015г.
Сведения о наличии объема свободной для технологического присоединения мощности и об общей пропускной способности подстанций напряжением 35 кВ и выше на 01.05.2015г.
№ п/п | Наименование объекта центра питания, класс напряжения | Количество установленных трансформаторов и их мощность, МВА | Текущий резерв мощности с учетом присоединенных потребителей, МВт | Текущий резерв мощности с учетом присоединенных потребителей и заключенных договоров на ТП, МВт | Планируемый резерв мощности на конец года с учетом присоединенных потребителей, заключенных договоров и поданных заявок на ТП, МВт
1. | ПС 35/10кВ "Город-1" | 2х6,3 | 0.50589 | 0.50589 | 0.5
2. | ПС 35/6кВ "Город-2" | 2х10 | -7.2973 | -7.2973 | 0
3. | ПС 35/10кВ "Город-3" | 2х10 | 1.365 | 1.365 | 1.5
4. | ПС 35/10кВ "Дачная" | 2х6,3 | 7.058 | 7.058 | 6
5. | ПС 35/6кВ "ГТЭС-2" | 1х6,3 | 3.7173 | 3.7423 | 3
6. | ПС 35/6кВ "Аэропорт" | 2х4,0 | 4.014 | 4.014 | 4
7. | ПС35/6кВ "Причал" | 2х4,0 | 7.75 | 7.75 | 7.75
8. | ПС 35/6кВ "Котельная-2" | 2х6,3 | 7.3176 | 7.3176 | 6
9. | ПС 35/10кВ "Котельная-3" | 2х6,3 | 3.8311 | 3.8311 | 3
10. | ПС 35/6кВ "Котельная-4" | 2х4,0 | 3.201 | 3.201 | 3
11. | ПС 35/6кВ "Кирпичная" | 2х4,0 | 3.755 | 3.755 | 3
12. | ПС 35/6кВ "Поселок" | 2х4,0 | -3.389 | -3.389 | 0
13. | ПС 35/6кВ "Лесная" | 2х4,0 | 4.247 | 4.247 | 4
14. | ПС 35/10кВ "Новоаганская" | 2х6,3 | 4.2026 | 2.7036 | 2.7
15. | ПС 35/6кВ "Рославльская" | 2х6,3 + 2х4,0 | 4.4603 | 4.4603 | 4.4

## 01.06.2015г.
Сведения о наличии объема свободной для технологического присоединения мощности и об общей пропускной способности подстанций напряжением 35 кВ и выше на 01.06.2015г.
№ п/п | Наименование объекта центра питания, класс напряжения | Количество установленных трансформаторов и их мощность, МВА | Текущий резерв мощности с учетом присоединенных потребителей, МВт | Текущий резерв мощности с учетом присоединенных потребителей и заключенных договоров на ТП, МВт | Планируемый резерв мощности на конец года с учетом присоединенных потребителей, заключенных договоров и поданных заявок на ТП, МВт
1. | ПС 35/10кВ "Город-1" | 2х6,3 | 0.50589 | 0.50589 | 0.5
2. | ПС 35/6кВ "Город-2" | 2х10 | -7.2973 | -7.2973 | 0
3. | ПС 35/10кВ "Город-3" | 2х10 | 1.365 | 1.365 | 1.5
4. | ПС 35/10кВ "Дачная" | 2х6,3 | 7.058 | 7.058 | 6
5. | ПС 35/6кВ "ГТЭС-2" | 1х6,3 | 3.7173 | 3.7423 | 3
6. | ПС 35/6кВ "Аэропорт" | 2х4,0 | 4.014 | 4.014 | 4
7. | ПС35/6кВ "Причал" | 2х4,0 | 7.75 | 7.75 | 7.75
8. | ПС 35/6кВ "Котельная-2" | 2х6,3 | 7.3176 | 7.3176 | 6
9. | ПС 35/10кВ "Котельная-3" | 2х6,3 | 3.8311 | 3.8311 | 3
10. | ПС 35/6кВ "Котельная-4" | 2х4,0 | 3.201 | 3.201 | 3
11. | ПС 35/6кВ "Кирпичная" | 2х4,0 | 3.755 | 3.755 | 3
12. | ПС 35/6кВ "Поселок" | 2х4,0 | -3.389 | -3.389 | 0
13. | ПС 35/6кВ "Лесная" | 2х4,0 | 4.247 | 4.247 | 4
14. | ПС 35/10кВ "Новоаганская" | 2х6,3 | 4.2026 | 2.7036 | 2.7
15. | ПС 35/6кВ "Рославльская" | 2х6,3 + 2х10,0 | 4.4603 | 4.4603 | 4.4

## 01.07.2015г.
Сведения о наличии объема свободной для технологического присоединения мощности и об общей пропускной способности подстанций напряжением 35 кВ и выше на 01.07.2015г.
№ п/п | Наименование объекта центра питания, класс напряжения | Количество установленных трансформаторов и их мощность, МВА | Текущий резерв мощности с учетом присоединенных потребителей, МВт | Текущий резерв мощности с учетом присоединенных потребителей и заключенных договоров на ТП, МВт | Планируемый резерв мощности на конец года с учетом присоединенных потребителей, заключенных договоров и поданных заявок на ТП, МВт
1. | ПС 35/10кВ "Город-1" | 2х6,3 | 0.50589 | 0.50589 | 0.5
2. | ПС 35/6кВ "Город-2" | 2х10 | -7.2973 | -7.2973 | 0
3. | ПС 35/10кВ "Город-3" | 2х10 | 1.365 | 1.365 | 1.5
4. | ПС 35/10кВ "Дачная" | 2х6,3 | 7.058 | 7.058 | 6
5. | ПС 35/6кВ "ГТЭС-2" | 1х6,3 | 3.7173 | 3.7423 | 3
6. | ПС 35/6кВ "Аэропорт" | 2х4,0 | 4.014 | 4.014 | 4
7. | ПС35/6кВ "Причал" | 2х4,0 | 7.75 | 7.75 | 7.75
8. | ПС 35/6кВ "Котельная-2" | 2х6,3 | 7.3176 | 7.3176 | 6
9. | ПС 35/10кВ "Котельная-3" | 2х6,3 | 3.8311 | 3.8311 | 3
10. | ПС 35/6кВ "Котельная-4" | 2х4,0 | 3.201 | 3.201 | 3
11. | ПС 35/6кВ "Кирпичная" | 2х4,0 | 3.755 | 3.755 | 3
12. | ПС 35/6кВ "Поселок" | 2х4,0 | -3.389 | -3.389 | 0
13. | ПС 35/6кВ "Лесная" | 2х4,0 | 4.247 | 4.247 | 4
14. | ПС 35/10кВ "Новоаганская" | 2х6,3 | 4.2026 | 2.7036 | 2.7
15. | ПС 35/6кВ "Рославльская" | 2х6,3 + 2х10,0 | 4.4603 | 4.4603 | 4.4

## 01.08.2015г.
Сведения о наличии объема свободной для технологического присоединения мощности и об общей пропускной способности подстанций напряжением 35 кВ и выше на 01.08.2015г.
№ п/п | Наименование объекта центра питания, класс напряжения | Количество установленных трансформаторов и их мощность, МВА | Текущий резерв мощности с учетом присоединенных потребителей, МВт | Текущий резерв мощности с учетом присоединенных потребителей и заключенных договоров на ТП, МВт | Планируемый резерв мощности на конец года с учетом присоединенных потребителей, заключенных договоров и поданных заявок на ТП, МВт
1. | ПС 35/10кВ "Город-1" | 2х6,3 | 0.50589 | 0.50589 | 0.5
2. | ПС 35/6кВ "Город-2" | 2х10 | -7.2973 | -7.2973 | 0
3. | ПС 35/10кВ "Город-3" | 2х10 | 1.32 | 1.32 | 1.3
4. | ПС 35/10кВ "Дачная" | 2х6,3 | 7.056 | 7.056 | 6
5. | ПС 35/6кВ "ГТЭС-2" | 1х6,3 | 3.7173 | 3.7423 | 3
6. | ПС 35/6кВ "Аэропорт" | 2х4,0 | 3.993 | 3.993 | 4
7. | ПС35/6кВ "Причал" | 2х4,0 | 7.75 | 7.75 | 7.75
8. | ПС 35/6кВ "Котельная-2" | 2х6,3 | 7.3176 | 7.3176 | 6
9. | ПС 35/10кВ "Котельная-3" | 2х6,3 | 3.8311 | 3.8311 | 3
10. | ПС 35/6кВ "Котельная-4" | 2х4,0 | 3.201 | 3.201 | 3
11. | ПС 35/6кВ "Кирпичная" | 2х4,0 | 3.755 | 3.755 | 3
12. | ПС 35/6кВ "Поселок" | 2х4,0 | -3.389 | -3.389 | 0
13. | ПС 35/6кВ "Лесная" | 2х4,0 | 4.247 | 4.247 | 4
14. | ПС 35/10кВ "Новоаганская" | 2х6,3 | 4.2026 | 2.7036 | 2.7
15. | ПС 35/6кВ "Рославльская" | 2х6,3 + 2х10,0 | 4.4603 | 4.4603 | 4.4

## 01.09.2015г.
Сведения о наличии объема свободной для технологического присоединения мощности и об общей пропускной способности подстанций напряжением 35 кВ и выше на 01.09.2015г.
№ п/п | Наименование объекта центра питания, класс напряжения | Количество установленных трансформаторов и их мощность, МВА | Текущий резерв мощности с учетом присоединенных потребителей, МВт | Текущий резерв мощности с учетом присоединенных потребителей и заключенных договоров на ТП, МВт | Планируемый резерв мощности на конец года с учетом присоединенных потребителей, заключенных договоров и поданных заявок на ТП, МВт
1. | ПС 35/10кВ "Город-1" | 2х6,3 | 0.50589 | 0.50589 | 0.5
2. | ПС 35/6кВ "Город-2" | 2х10 | -7.3673 | -7.3673 | 0
3. | ПС 35/10кВ "Город-3" | 2х10 | 1.215 | 1.215 | 1.3
4. | ПС 35/10кВ "Дачная" | 2х6,3 | 7.043 | 7.043 | 6
5. | ПС 35/6кВ "ГТЭС-2" | 1х6,3 | 3.7173 | 3.7423 | 3
6. | ПС 35/6кВ "Аэропорт" | 2х4,0 | 3.958 | 3.958 | 4
7. | ПС35/6кВ "Причал" | 2х4,0 | 7.75 | 7.75 | 7.75
8. | ПС 35/6кВ "Котельная-2" | 2х6,3 | 7.3176 | 7.3176 | 6
9. | ПС 35/10кВ "Котельная-3" | 2х6,3 | 3.8311 | 3.8311 | 3
10. | ПС 35/6кВ "Котельная-4" | 2х4,0 | 3.201 | 3.201 | 3
11. | ПС 35/6кВ "Кирпичная" | 2х4,0 | 3.755 | 3.755 | 3
12. | ПС 35/6кВ "Поселок" | 2х4,0 | -3.389 | -3.389 | 0
13. | ПС 35/6кВ "Лесная" | 2х4,0 | 4.247 | 4.247 | 4
14. | ПС 35/10кВ "Новоаганская" | 2х6,3 | 4.2026 | 2.7036 | 2.7
15. | ПС 35/6кВ "Рославльская" | 2х6,3 + 2х10,0 | 4.4603 | 4.4603 | 4.4

## 01.10.2015г.
Сведения о наличии объема свободной для технологического присоединения мощности и об общей пропускной способности подстанций напряжением 35 кВ и выше на 01.10.2015г.
№ п/п | Наименование объекта центра питания, класс напряжения | Количество установленных трансформаторов и их мощность, МВА | Текущий резерв мощности с учетом присоединенных потребителей, МВт | Текущий резерв мощности с учетом присоединенных потребителей и заключенных договоров на ТП, МВт | Планируемый резерв мощности на конец года с учетом присоединенных потребителей, заключенных договоров и поданных заявок на ТП, МВт
1. | ПС 35/10кВ "Город-1" | 2х6,3 | 0.50589 | 0.50589 | 0.5
2. | ПС 35/6кВ "Город-2" | 2х10 | -7.3953 | -7.3953 | 0
3. | ПС 35/10кВ "Город-3" | 2х10 | 1.215 | 1.215 | 1.3
4. | ПС 35/10кВ "Дачная" | 2х6,3 | 7.038 | 7.038 | 6
5. | ПС 35/6кВ "ГТЭС-2" | 1х6,3 | 3.7173 | 3.7423 | 3
6. | ПС 35/6кВ "Аэропорт" | 2х4,0 | 3.937 | 3.937 | 4
7. | ПС35/6кВ "Причал" | 2х4,0 | 7.75 | 7.75 | 7.75
8. | ПС 35/6кВ "Котельная-2" | 2х6,3 | 7.3176 | 7.3176 | 6
9. | ПС 35/10кВ "Котельная-3" | 2х6,3 | 3.8311 | 3.8311 | 3
10. | ПС 35/6кВ "Котельная-4" | 2х4,0 | 3.201 | 3.201 | 3
11. | ПС 35/6кВ "Кирпичная" | 2х4,0 | 3.755 | 3.755 | 3
12. | ПС 35/6кВ "Поселок" | 2х4,0 | -3.3963 | -3.3963 | 0
13. | ПС 35/6кВ "Лесная" | 2х4,0 | 4.247 | 4.247 | 4
14. | ПС 35/10кВ "Новоаганская" | 2х6,3 | 4.2026 | 2.7036 | 2.7
15. | ПС 35/6кВ "Рославльская" | 2х6,3 + 2х10,0 | 4.4603 | 4.4603 | 4.4

## 01.11.2015г.
Сведения о наличии объема свободной для технологического присоединения мощности и об общей пропускной способности подстанций напряжением 35 кВ и выше на 01.11.2015г.
№ п/п | Наименование объекта центра питания, класс напряжения | Количество установленных трансформаторов и их мощность, МВА | Текущий резерв мощности с учетом присоединенных потребителей, МВт | Текущий резерв мощности с учетом присоединенных потребителей и заключенных договоров на ТП, МВт | Планируемый резерв мощности на конец года с учетом присоединенных потребителей, заключенных договоров и поданных заявок на ТП, МВт
1. | ПС 35/10кВ "Город-1" | 2х6,3 | 0.50589 | 0.50589 | 0.5
2. | ПС 35/6кВ "Город-2" | 2х10 | -7.3953 | -7.3953 | 0
3. | ПС 35/10кВ "Город-3" | 2х10 | 1.215 | 1.215 | 1.3
4. | ПС 35/10кВ "Дачная" | 2х6,3 | 7.038 | 7.038 | 6
5. | ПС 35/6кВ "ГТЭС-2" | 1х6,3 | 3.7173 | 3.7423 | 3
6. | ПС 35/6кВ "Аэропорт" | 2х4,0 | 3.937 | 3.937 | 4
7. | ПС35/6кВ "Причал" | 2х4,0 | 7.75 | 7.75 | 7.75
8. | ПС 35/6кВ "Котельная-2" | 2х6,3 | 7.3176 | 7.3176 | 6
9. | ПС 35/10кВ "Котельная-3" | 2х6,3 | 3.8311 | 3.8311 | 3
10. | ПС 35/6кВ "Котельная-4" | 2х4,0 | 3.201 | 3.201 | 3
11. | ПС 35/6кВ "Кирпичная" | 2х4,0 | 3.755 | 3.755 | 3
12. | ПС 35/6кВ "Поселок" | 2х4,0 | -3.3963 | -3.3963 | 0
13. | ПС 35/6кВ "Лесная" | 2х4,0 | 4.247 | 4.247 | 4
14. | ПС 35/10кВ "Новоаганская" | 2х6,3 | 4.2026 | 2.7036 | 2.7
15. | ПС 35/6кВ "Рославльская" | 2х6,3 + 2х10,0 | 4.4603 | 4.4603 | 4.4

## 01.12.2015г.
Сведения о наличии объема свободной для технологического присоединения мощности и об общей пропускной способности подстанций напряжением 35 кВ и выше на 01.12.2015г.
№ п/п | Наименование объекта центра питания, класс напряжения | Количество установленных трансформаторов и их мощность, МВА | Текущий резерв мощности с учетом присоединенных потребителей, МВт | Текущий резерв мощности с учетом присоединенных потребителей и заключенных договоров на ТП, МВт | Планируемый резерв мощности на конец года с учетом присоединенных потребителей, заключенных договоров и поданных заявок на ТП, МВт
1. | ПС 35/10кВ "Город-1" | 2х6,3 | 0.50589 | 0.50589 | 0.5
2. | ПС 35/6кВ "Город-2" | 2х10 | -7.3953 | -7.3953 | 0
3. | ПС 35/10кВ "Город-3" | 2х10 | 1.215 | 1.215 | 1.3
4. | ПС 35/10кВ "Дачная" | 2х6,3 | 7.038 | 7.038 | 6
5. | ПС 35/6кВ "ГТЭС-2" | 1х6,3 | 3.7173 | 3.7423 | 3
6. | ПС 35/6кВ "Аэропорт" | 2х4,0 | 3.937 | 3.937 | 4
7. | ПС35/6кВ "Причал" | 2х4,0 | 7.75 | 7.75 | 7.75
8. | ПС 35/6кВ "Котельная-2" | 2х6,3 | 7.3176 | 7.3176 | 6
9. | ПС 35/10кВ "Котельная-3" | 2х6,3 | 3.8311 | 3.8311 | 3
10. | ПС 35/6кВ "Котельная-4" | 2х4,0 | 3.201 | 3.201 | 3
11. | ПС 35/6кВ "Кирпичная" | 2х4,0 | 3.755 | 3.755 | 3
12. | ПС 35/6кВ "Поселок" | 2х4,0 | -3.3963 | -3.3963 | 0
13. | ПС 35/6кВ "Лесная" | 2х4,0 | 4.247 | 4.247 | 4
14. | ПС 35/10кВ "Новоаганская" | 2х6,3 | 4.2026 | 2.7036 | 2.7
15. | ПС 35/6кВ "Рославльская" | 2х6,3 + 2х10,0 | 4.4603 | 4.4603 | 4.4

## 01.01.2016г.
Сведения о наличии объема свободной для технологического присоединения мощности и об общей пропускной способности подстанций напряжением 35 кВ и выше на 01.01.2016г.
№ п/п | Наименование объекта центра питания, класс напряжения | Количество установленных трансформаторов и их мощность, МВА | Текущий резерв мощности с учетом присоединенных потребителей, МВт | Текущий резерв мощности с учетом присоединенных потребителей и заключенных договоров на ТП, МВт | Планируемый резерв мощности на конец года с учетом присоединенных потребителей, заключенных договоров и поданных заявок на ТП, МВт
1. | ПС 35/10кВ "Город-1" | 2х6,3 | 0.50589 | 0.50589 | 0.5
2. | ПС 35/6кВ "Город-2" | 2х10 | -7.4088 | -7.4088 | 0
3. | ПС 35/10кВ "Город-3" | 2х10 | 1.1218 | 1.1218 | 1.3
4. | ПС 35/10кВ "Дачная" | 2х6,3 | 7.002 | 7.002 | 6
5. | ПС 35/6кВ "ГТЭС-2" | 1х6,3 | 3.7173 | 3.7423 | 3
6. | ПС 35/6кВ "Аэропорт" | 2х4,0 | 3.937 | 3.937 | 4
7. | ПС35/6кВ "Причал" | 2х4,0 | 7.75 | 7.75 | 7.75
8. | ПС 35/6кВ "Котельная-2" | 2х6,3 | 7.3176 | 7.3176 | 6
9. | ПС 35/10кВ "Котельная-3" | 2х6,3 | 3.8311 | 3.8311 | 3
10. | ПС 35/6кВ "Котельная-4" | 2х4,0 | 3.201 | 3.201 | 3
11. | ПС 35/6кВ "Кирпичная" | 2х4,0 | 3.755 | 3.755 | 3
12. | ПС 35/6кВ "Поселок" | 2х4,0 | -3.3963 | -3.3963 | 0
13. | ПС 35/6кВ "Лесная" | 2х4,0 | 4.247 | 4.247 | 4
14. | ПС 35/10кВ "Новоаганская" | 2х6,3 | 4.2026 | 2.7036 | 2.7
15. | ПС 35/6кВ "Рославльская" | 2х6,3 + 2х10,0 | 4.4603 | 4.4603 | 4.4

## 01.02.2016г.
Сведения о наличии объема свободной для технологического присоединения мощности и об общей пропускной способности подстанций напряжением 35 кВ и выше на 01.02.2016г.
№ п/п | Наименование объекта центра питания, класс напряжения | Количество установленных трансформаторов и их мощность, МВА | Текущий резерв мощности с учетом присоединенных потребителей, МВт | Текущий резерв мощности с учетом присоединенных потребителей и заключенных договоров на ТП, МВт | Планируемый резерв мощности на конец года с учетом присоединенных потребителей, заключенных договоров и поданных заявок на ТП, МВт
1. | ПС 35/10кВ "Город-1" | 2х6,3 | 0.50589 | 0.50589 | 0.5
2. | ПС 35/6кВ "Город-2" | 2х10 | -7.4088 | -7.4088 | 0
3. | ПС 35/10кВ "Город-3" | 2х10 | 1.0818 | 1.0818 | 1.3
4. | ПС 35/10кВ "Дачная" | 2х6,3 | 6.992 | 6.992 | 6
5. | ПС 35/6кВ "ГТЭС-2" | 1х6,3 | 3.7173 | 3.7423 | 3
6. | ПС 35/6кВ "Аэропорт" | 2х4,0 | 3.937 | 3.937 | 4
7. | ПС35/6кВ "Причал" | 2х4,0 | 7.75 | 7.75 | 7.75
8. | ПС 35/6кВ "Котельная-2" | 2х6,3 | 7.3176 | 7.3176 | 6
9. | ПС 35/10кВ "Котельная-3" | 2х6,3 | 3.8311 | 3.8311 | 3
10. | ПС 35/6кВ "Котельная-4" | 2х4,0 | 3.201 | 3.201 | 3
11. | ПС 35/6кВ "Кирпичная" | 2х4,0 | 3.755 | 3.755 | 3
12. | ПС 35/6кВ "Поселок" | 2х4,0 | -3.3963 | -3.3963 | 0
13. | ПС 35/6кВ "Лесная" | 2х4,0 | 4.247 | 2.937 | 4
14. | ПС 35/10кВ "Новоаганская" | 2х6,3 | 4.2026 | 2.7036 | 2.7
15. | ПС 35/6кВ "Рославльская" | 2х6,3 + 2х10,0 | 4.4603 | 4.4603 | 4.4

## 01.03.2016г.
Сведения о наличии объема свободной для технологического присоединения мощности и об общей пропускной способности подстанций напряжением 35 кВ и выше на 01.03.2016г.
№ п/п | Наименование объекта центра питания, класс напряжения | Количество установленных трансформаторов и их мощность, МВА | Текущий резерв мощности с учетом присоединенных потребителей, МВт | Текущий резерв мощности с учетом присоединенных потребителей и заключенных договоров на ТП, МВт | Планируемый резерв мощности на конец года с учетом присоединенных потребителей, заключенных договоров и поданных заявок на ТП, МВт
1. | ПС 35/10кВ "Город-1" | 2х6,3 | 0.50589 | 0.50589 | 0.5
2. | ПС 35/6кВ "Город-2" | 2х10 | -7.4088 | -7.3888 | 0
3. | ПС 35/10кВ "Город-3" | 2х10 | 1.0518 | 1.0518 | 1.3
4. | ПС 35/10кВ "Дачная" | 2х6,3 | 6.987 | 6.987 | 6
5. | ПС 35/6кВ "ГТЭС-2" | 1х6,3 | 3.7173 | 3.7423 | 3
6. | ПС 35/6кВ "Аэропорт" | 2х4,0 | 3.937 | 3.937 | 4
7. | ПС35/6кВ "Причал" | 2х4,0 | 7.75 | 7.75 | 7.75
8. | ПС 35/6кВ "Котельная-2" | 2х6,3 | 7.3176 | 7.3176 | 6
9. | ПС 35/10кВ "Котельная-3" | 2х6,3 | 3.8311 | 3.8311 | 3
10. | ПС 35/6кВ "Котельная-4" | 2х4,0 | 3.201 | 3.201 | 3
11. | ПС 35/6кВ "Кирпичная" | 2х4,0 | 3.755 | 3.755 | 3
12. | ПС 35/6кВ "Поселок" | 2х4,0 | -3.3963 | -3.3963 | 0
13. | ПС 35/6кВ "Лесная" | 2х4,0 | 4.247 | 2.937 | 4
14. | ПС 35/10кВ "Новоаганская" | 2х6,3 | 4.2026 | 2.7036 | 2.7
15. | ПС 35/6кВ "Рославльская" | 2х6,3 + 2х10,0 | 4.4603 | 4.4603 | 4.4

## 01.04.2016г.
Сведения о наличии объема свободной для технологического присоединения мощности и об общей пропускной способности подстанций напряжением 35 кВ и выше на 01.04.2016г.
№ п/п | Наименование объекта центра питания, класс напряжения | Количество установленных трансформаторов и их мощность, МВА | Текущий резерв мощности с учетом присоединенных потребителей, МВт | Текущий резерв мощности с учетом присоединенных потребителей и заключенных договоров на ТП, МВт | Планируемый резерв мощности на конец года с учетом присоединенных потребителей, заключенных договоров и поданных заявок на ТП, МВт
1. | ПС 35/10кВ "Город-1" | 2х6,3 | 0.50589 | 0.50589 | 0.5
2. | ПС 35/6кВ "Город-2" | 2х10 | -7.4626 | -7.3888 | 0
3. | ПС 35/10кВ "Город-3" | 2х10 | 1.0518 | 1.0518 | 1.3
4. | ПС 35/10кВ "Дачная" | 2х6,3 | 6.987 | 6.987 | 6
5. | ПС 35/6кВ "ГТЭС-2" | 1х6,3 | 3.7173 | 3.7423 | 3
6. | ПС 35/6кВ "Аэропорт" | 2х4,0 | 3.932 | 3.932 | 4
7. | ПС35/6кВ "Причал" | 2х4,0 | 7.75 | 7.75 | 7.75
8. | ПС 35/6кВ "Котельная-2" | 2х6,3 | 7.3176 | 7.3176 | 6
9. | ПС 35/10кВ "Котельная-3" | 2х6,3 | 3.1061 | 3.831 | 3
10. | ПС 35/6кВ "Котельная-4" | 2х4,0 | 3.201 | 3.201 | 3
11. | ПС 35/6кВ "Кирпичная" | 2х4,0 | 3.755 | 3.755 | 3
12. | ПС 35/6кВ "Поселок" | 2х4,0 | -3.3968 | -3.3968 | 0
13. | ПС 35/6кВ "Лесная" | 2х4,0 | 4.247 | 2.937 | 4
14. | ПС 35/10кВ "Новоаганская" | 2х6,3 | 4.2026 | 2.7036 | 2.7
15. | ПС 35/6кВ "Рославльская" | 2х6,3 + 2х10,0 | 4.4603 | 4.4603 | 4.4

## 01.05.2016г.
Сведения о наличии объема свободной для технологического присоединения мощности и об общей пропускной способности подстанций напряжением 35 кВ и выше на 01.05.2016г.
№ п/п | Наименование объекта центра питания, класс напряжения | Количество установленных трансформаторов и их мощность, МВА | Текущий резерв мощности с учетом присоединенных потребителей, МВт | Текущий резерв мощности с учетом присоединенных потребителей и заключенных договоров на ТП, МВт | Планируемый резерв мощности на конец года с учетом присоединенных потребителей, заключенных договоров и поданных заявок на ТП, МВт
1. | ПС 35/10кВ "Город-1" | 2х6,3 | 0.50589 | 0.50589 | 0.5
2. | ПС 35/6кВ "Город-2" | 2х10 | -7.4976 | -7.3888 | 0
3. | ПС 35/10кВ "Город-3" | 2х10 | 1.0518 | 1.0518 | 1.3
4. | ПС 35/10кВ "Дачная" | 2х6,3 | 6.987 | 6.987 | 6
5. | ПС 35/6кВ "ГТЭС-2" | 1х6,3 | 3.7173 | 3.7423 | 3
6. | ПС 35/6кВ "Аэропорт" | 2х4,0 | 3.932 | 3.932 | 4
7. | ПС35/6кВ "Причал" | 2х4,0 | 7.75 | 7.75 | 7.75
8. | ПС 35/6кВ "Котельная-2" | 2х6,3 | 7.3176 | 7.3176 | 6
9. | ПС 35/10кВ "Котельная-3" | 2х6,3 | 3.1061 | 3.831 | 3
10. | ПС 35/6кВ "Котельная-4" | 2х4,0 | 3.201 | 3.201 | 3
11. | ПС 35/6кВ "Кирпичная" | 2х4,0 | 3.755 | 3.755 | 3
12. | ПС 35/6кВ "Поселок" | 2х4,0 | -3.3968 | -3.3968 | 0
13. | ПС 35/6кВ "Лесная" | 2х4,0 | 4.247 | 2.937 | 4
14. | ПС 35/10кВ "Новоаганская" | 2х6,3 | 4.2026 | 2.7036 | 2.7
15. | ПС 35/6кВ "Рославльская" | 2х6,3 + 2х10,0 | 4.4603 | 4.4603 | 4.4

## 01.06.2016г.
Сведения о наличии объема свободной для технологического присоединения мощности и об общей пропускной способности подстанций напряжением 35 кВ и выше на 01.06.2016г.
№ п/п | Наименование объекта центра питания, класс напряжения | Количество установленных трансформаторов и их мощность, МВА | Текущий резерв мощности с учетом присоединенных потребителей, МВт | Текущий резерв мощности с учетом присоединенных потребителей и заключенных договоров на ТП, МВт | Планируемый резерв мощности на конец года с учетом присоединенных потребителей, заключенных договоров и поданных заявок на ТП, МВт
1. | ПС 35/10кВ "Город-1" | 2х6,3 | 0.50589 | 0.50589 | 0.5
2. | ПС 35/6кВ "Город-2" | 2х10 | -7.4976 | -7.3888 | 0
3. | ПС 35/10кВ "Город-3" | 2х10 | 1.0018 | 1.0018 | 1.3
4. | ПС 35/10кВ "Дачная" | 2х6,3 | 6.987 | 6.987 | 6
5. | ПС 35/6кВ "ГТЭС-2" | 1х6,3 | 3.7173 | 3.7423 | 3
6. | ПС 35/6кВ "Аэропорт" | 2х4,0 | 3.909 | 3.909 | 4
7. | ПС35/6кВ "Причал" | 2х4,0 | 7.75 | 7.75 | 7.75
8. | ПС 35/6кВ "Котельная-2" | 2х6,3 | 7.3176 | 7.3176 | 6
9. | ПС 35/10кВ "Котельная-3" | 2х6,3 | 2.5401 | 2.54 | 2
10. | ПС 35/6кВ "Котельная-4" | 2х4,0 | 3.201 | 3.201 | 3
11. | ПС 35/6кВ "Кирпичная" | 2х4,0 | 3.755 | 3.755 | 3
12. | ПС 35/6кВ "Поселок" | 2х4,0 | -3.3968 | -3.3968 | 0
13. | ПС 35/6кВ "Лесная" | 2х4,0 | 4.247 | 2.937 | 4
14. | ПС 35/10кВ "Новоаганская" | 2х6,3 | 4.2026 | 2.7036 | 2.7
15. | ПС 35/6кВ "Рославльская" | 2х6,3 + 2х10,0 | 4.4603 | 4.4603 | 4.4

## 01.07.2016г.
Сведения о наличии объема свободной для технологического присоединения мощности и об общей пропускной способности подстанций напряжением 35 кВ и выше на 01.07.2016г.
№ п/п | Наименование объекта центра питания, класс напряжения | Количество установленных трансформаторов и их мощность, МВА | Текущий резерв мощности с учетом присоединенных потребителей, МВт | Текущий резерв мощности с учетом присоединенных потребителей и заключенных договоров на ТП, МВт | Планируемый резерв мощности на конец года с учетом присоединенных потребителей, заключенных договоров и поданных заявок на ТП, МВт
1. | ПС 35/10кВ "Город-1" | 2х6,3 | 0.50589 | 0.50589 | 0.5
2. | ПС 35/6кВ "Город-2" | 2х10 | -7.5276 | -7.3888 | 0
3. | ПС 35/10кВ "Город-3" | 2х10 | 0.9738 | 0.9738 | 1.3
4. | ПС 35/10кВ "Дачная" | 2х6,3 | 6.973 | 6.973 | 6
5. | ПС 35/6кВ "ГТЭС-2" | 1х6,3 | 3.7173 | 3.7423 | 3
6. | ПС 35/6кВ "Аэропорт" | 2х4,0 | 3.9 | 3.9 | 4
7. | ПС35/6кВ "Причал" | 2х4,0 | 7.75 | 7.75 | 7.75
8. | ПС 35/6кВ "Котельная-2" | 2х6,3 | 7.3176 | 7.3176 | 6
9. | ПС 35/10кВ "Котельная-3" | 2х6,3 | 2.5401 | 2.54 | 2
10. | ПС 35/6кВ "Котельная-4" | 2х4,0 | 3.201 | 3.201 | 3
11. | ПС 35/6кВ "Кирпичная" | 2х4,0 | 3.755 | 3.755 | 3
12. | ПС 35/6кВ "Поселок" | 2х4,0 | -3.3968 | -3.3968 | 0
13. | ПС 35/6кВ "Лесная" | 2х4,0 | 4.247 | 2.937 | 4
14. | ПС 35/10кВ "Новоаганская" | 2х6,3 | 4.2026 | 2.7036 | 2.7
15. | ПС 35/6кВ "Рославльская" | 2х6,3 + 2х10,0 | 4.4603 | 4.4603 | 4.4

## 01.08.2016г.
Сведения о наличии объема свободной для технологического присоединения мощности и об общей пропускной способности подстанций напряжением 35 кВ и выше на 01.08.2016г.
№ п/п | Наименование объекта центра питания, класс напряжения | Количество установленных трансформаторов и их мощность, МВА | Текущий резерв мощности с учетом присоединенных потребителей, МВт | Текущий резерв мощности с учетом присоединенных потребителей и заключенных договоров на ТП, МВт | Планируемый резерв мощности на конец года с учетом присоединенных потребителей, заключенных договоров и поданных заявок на ТП, МВт
1. | ПС 35/10кВ "Город-1" | 2х6,3 | 0.50589 | 0.50589 | 0.5
2. | ПС 35/6кВ "Город-2" | 2х10 | -7.5276 | -7.3888 | 0
3. | ПС 35/10кВ "Город-3" | 2х10 | 0.9738 | 0.9738 | 1.3
4. | ПС 35/10кВ "Дачная" | 2х6,3 | 6.973 | 6.973 | 6
5. | ПС 35/6кВ "ГТЭС-2" | 1х6,3 | 3.7173 | 3.7423 | 3
6. | ПС 35/6кВ "Аэропорт" | 2х4,0 | 3.9 | 3.9 | 4
7. | ПС35/6кВ "Причал" | 2х4,0 | 7.75 | 7.75 | 7.75
8. | ПС 35/6кВ "Котельная-2" | 2х6,3 | 7.3176 | 7.3176 | 6
9. | ПС 35/10кВ "Котельная-3" | 2х6,3 | 2.5401 | 2.54 | 2
10. | ПС 35/6кВ "Котельная-4" | 2х4,0 | 3.201 | 3.201 | 3
11. | ПС 35/6кВ "Кирпичная" | 2х4,0 | 3.755 | 3.755 | 3
12. | ПС 35/6кВ "Поселок" | 2х4,0 | -3.3968 | -3.3968 | 0
13. | ПС 35/6кВ "Лесная" | 2х4,0 | 4.247 | 2.937 | 4
14. | ПС 35/10кВ "Новоаганская" | 2х6,3 | 4.2026 | 2.7036 | 2.7
15. | ПС 35/6кВ "Рославльская" | 2х6,3 + 2х10,0 | 4.4603 | 4.4603 | 4.4

## 01.09.2016г.
Сведения о наличии объема свободной для технологического присоединения мощности и об общей пропускной способности подстанций напряжением 35 кВ и выше на 01.09.2016г.
№ п/п | Наименование объекта центра питания, класс напряжения | Количество установленных трансформаторов и их мощность, МВА | Текущий резерв мощности с учетом присоединенных потребителей, МВт | Текущий резерв мощности с учетом присоединенных потребителей и заключенных договоров на ТП, МВт | Планируемый резерв мощности на конец года с учетом присоединенных потребителей, заключенных договоров и поданных заявок на ТП, МВт
1. | ПС 35/10кВ "Город-1" | 2х6,3 | 0.50589 | 0.50589 | 0.5
2. | ПС 35/6кВ "Город-2" | 2х10 | -7.5426 | -7.3888 | 0
3. | ПС 35/10кВ "Город-3" | 2х10 | 0.9388 | 0.9388 | 1.3
4. | ПС 35/10кВ "Дачная" | 2х6,3 | 6.96 | 6.96 | 6
5. | ПС 35/6кВ "ГТЭС-2" | 1х6,3 | 3.7173 | 3.7423 | 3
6. | ПС 35/6кВ "Аэропорт" | 2х4,0 | 3.885 | 3.885 | 4
7. | ПС35/6кВ "Причал" | 2х4,0 | 7.75 | 7.75 | 7.75
8. | ПС 35/6кВ "Котельная-2" | 2х6,3 | 7.3176 | 7.3176 | 6
9. | ПС 35/10кВ "Котельная-3" | 2х6,3 | 2.5401 | 2.54 | 2
10. | ПС 35/6кВ "Котельная-4" | 2х4,0 | 3.201 | 3.201 | 3
11. | ПС 35/6кВ "Кирпичная" | 2х4,0 | 3.755 | 3.755 | 3
12. | ПС 35/6кВ "Поселок" | 2х4,0 | -3.3968 | -3.3968 | 0
13. | ПС 35/6кВ "Лесная" | 2х4,0 | 4.247 | 2.937 | 4
14. | ПС 35/10кВ "Новоаганская" | 2х6,3 | 4.2026 | 2.7036 | 2.7
15. | ПС 35/6кВ "Рославльская" | 2х6,3 + 2х10,0 | 4.4603 | 4.4603 | 4.4

## 01.10.2016г.
Сведения о наличии объема свободной для технологического присоединения мощности и об общей пропускной способности подстанций напряжением 35 кВ и выше на 01.10.2016г.
№ п/п | Наименование объекта центра питания, класс напряжения | Количество установленных трансформаторов и их мощность, МВА | Текущий резерв мощности с учетом присоединенных потребителей, МВт | Текущий резерв мощности с учетом присоединенных потребителей и заключенных договоров на ТП, МВт | Планируемый резерв мощности на конец года с учетом присоединенных потребителей, заключенных договоров и поданных заявок на ТП, МВт
1. | ПС 35/10кВ "Город-1" | 2х6,3 | 0.40589 | 0.40589 | 0.4
2. | ПС 35/6кВ "Город-2" | 2х10 | -7.5426 | -7.3888 | 0
3. | ПС 35/10кВ "Город-3" | 2х10 | 0.9088 | 0.9088 | 0.9
4. | ПС 35/10кВ "Дачная" | 2х6,3 | 6.95 | 6.95 | 6
5. | ПС 35/6кВ "ГТЭС-2" | 1х6,3 | 3.7173 | 3.7423 | 3
6. | ПС 35/6кВ "Аэропорт" | 2х4,0 | 3.885 | 3.885 | 3.8
7. | ПС35/6кВ "Причал" | 2х4,0 | 7.75 | 7.75 | 7.75
8. | ПС 35/6кВ "Котельная-2" | 2х6,3 | 7.3176 | 7.3176 | 6
9. | ПС 35/10кВ "Котельная-3" | 2х6,3 | 2.5401 | 2.54 | 2
10. | ПС 35/6кВ "Котельная-4" | 2х4,0 | 3.201 | 3.201 | 3
11. | ПС 35/6кВ "Кирпичная" | 2х4,0 | 3.755 | 3.755 | 3
12. | ПС 35/6кВ "Поселок" | 2х4,0 | -3.3968 | -3.3968 | 0
13. | ПС 35/6кВ "Лесная" | 2х4,0 | 4.247 | 2.937 | 4
14. | ПС 35/10кВ "Новоаганская" | 2х6,3 | 4.2026 | 4.203 | 4
15. | ПС 35/6кВ "Рославльская" | 2х6,3 + 2х10,0 | 4.4603 | 4.4603 | 4.4

## 01.11.2016г.
Сведения о наличии объема свободной для технологического присоединения мощности и об общей пропускной способности подстанций напряжением 35 кВ и выше на 01.11.2016г.
№ п/п | Наименование объекта центра питания, класс напряжения | Количество установленных трансформаторов и их мощность, МВА | Текущий резерв мощности с учетом присоединенных потребителей, МВт | Текущий резерв мощности с учетом присоединенных потребителей и заключенных договоров на ТП, МВт | Планируемый резерв мощности на конец года с учетом присоединенных потребителей, заключенных договоров и поданных заявок на ТП, МВт
1. | ПС 35/10кВ "Город-1" | 2х6,3 | 0.40589 | 0.40589 | 0.4
2. | ПС 35/6кВ "Город-2" | 2х10 | -7.5426 | -7.3888 | 0
3. | ПС 35/10кВ "Город-3" | 2х10 | 0.9088 | 0.9088 | 0.9
4. | ПС 35/10кВ "Дачная" | 2х6,3 | 6.95 | 6.95 | 6
5. | ПС 35/6кВ "ГТЭС-2" | 1х6,3 | 3.7173 | 3.7423 | 3
6. | ПС 35/6кВ "Аэропорт" | 2х4,0 | 4.325 | 3.97 | 3.9
7. | ПС35/6кВ "Причал" | 2х4,0 | 7.75 | 7.75 | 7.75
8. | ПС 35/6кВ "Котельная-2" | 2х6,3 | 7.3176 | 7.3176 | 6
9. | ПС 35/10кВ "Котельная-3" | 2х6,3 | 2.5401 | 2.54 | 2
10. | ПС 35/6кВ "Котельная-4" | 2х4,0 | 3.201 | 3.201 | 3
11. | ПС 35/6кВ "Кирпичная" | 2х4,0 | 3.755 | 3.755 | 3
12. | ПС 35/6кВ "Поселок" | 2х4,0 | -3.3968 | -3.3968 | 0
13. | ПС 35/6кВ "Лесная" | 2х4,0 | 4.247 | 2.937 | 4
14. | ПС 35/10кВ "Новоаганская" | 2х6,3 | 4.2026 | 4.203 | 4
15. | ПС 35/6кВ "Рославльская" | 2х6,3 + 2х10,0 | 4.4603 | 4.4603 | 4.4

## 01.12.2016г.
Сведения о наличии объема свободной для технологического присоединения мощности и об общей пропускной способности подстанций напряжением 35 кВ и выше на 01.12.2016г.
№ п/п | Наименование объекта центра питания, класс напряжения | Количество установленных трансформаторов и их мощность, МВА | Текущий резерв мощности с учетом присоединенных потребителей, МВт | Текущий резерв мощности с учетом присоединенных потребителей и заключенных договоров на ТП, МВт | Планируемый резерв мощности на конец года с учетом присоединенных потребителей, заключенных договоров и поданных заявок на ТП, МВт
1. | ПС 35/10кВ "Город-1" | 2х6,3 | 0.40589 | 0.40589 | 0.4
2. | ПС 35/6кВ "Город-2" | 2х10 | -7.5426 | -7.3888 | 0
3. | ПС 35/10кВ "Город-3" | 2х10 | 0.9088 | 0.9088 | 0.9
4. | ПС 35/10кВ "Дачная" | 2х6,3 | 6.95 | 6.95 | 6
5. | ПС 35/6кВ "ГТЭС-2" | 1х6,3 | 3.7173 | 3.7423 | 3
6. | ПС 35/6кВ "Аэропорт" | 2х4,0 | 3.975 | 3.847 | 3.8
7. | ПС35/6кВ "Причал" | 2х4,0 | 7.75 | 7.75 | 7.75
8. | ПС 35/6кВ "Котельная-2" | 2х6,3 | 7.3176 | 7.3176 | 6
9. | ПС 35/10кВ "Котельная-3" | 2х6,3 | 2.5401 | 2.54 | 2
10. | ПС 35/6кВ "Котельная-4" | 2х4,0 | 3.201 | 3.201 | 3
11. | ПС 35/6кВ "Кирпичная" | 2х4,0 | 3.755 | 3.755 | 3
12. | ПС 35/6кВ "Поселок" | 2х4,0 | -3.3968 | -3.3968 | 0
13. | ПС 35/6кВ "Лесная" | 2х4,0 | 4.247 | 2.937 | 4
14. | ПС 35/10кВ "Новоаганская" | 2х6,3 | 4.2026 | 4.203 | 4
15. | ПС 35/6кВ "Рославльская" | 2х6,3 + 2х10,0 | 4.4603 | 4.4603 | 4.4

## 01.01.2017г.
Сведения о наличии объема свободной для технологического присоединения мощности и об общей пропускной способности подстанций напряжением 35 кВ и выше на 01.01.2017г.
№ п/п | Наименование объекта центра питания, класс напряжения | Количество установленных трансформаторов и их мощность, МВА | Текущий резерв мощности с учетом присоединенных потребителей, МВт | Текущий резерв мощности с учетом присоединенных потребителей и заключенных договоров на ТП, МВт | Планируемый резерв мощности на конец года с учетом присоединенных потребителей, заключенных договоров и поданных заявок на ТП, МВт
1. | ПС 35/10кВ "Город-1" | 2х6,3 | 0.40589 | 0.387 | 0.395
2. | ПС 35/6кВ "Город-2" | 2х10 | -7.5426 | -7.4098 | -7.415
3. | ПС 35/10кВ "Город-3" | 2х10 | 0.9088 | 0.9088 | 0.9
4. | ПС 35/10кВ "Дачная" | 2х6,3 | 6.95 | 6.95 | 6
5. | ПС 35/6кВ "ГТЭС-2" | 1х6,3 | 3.7173 | 4.928 | 3
6. | ПС 35/6кВ "Аэропорт" | 2х4,0 | 3.894 | 3.812 | 3.779
7. | ПС35/6кВ "Причал" | 2х4,0 | 7.75 | 7.75 | 7.75
8. | ПС 35/6кВ "Котельная-2" | 2х6,3 | 7.3176 | 7.3176 | 6
9. | ПС 35/10кВ "Котельная-3" | 2х6,3 | 2.5401 | 2.54 | 2
10. | ПС 35/6кВ "Котельная-4" | 2х4,0 | 3.201 | 3.201 | 3
11. | ПС 35/6кВ "Кирпичная" | 2х4,0 | 3.755 | 3.755 | 3
12. | ПС 35/6кВ "Поселок" | 2х4,0 | -3.412 | -3.412 | -3.412
13. | ПС 35/6кВ "Лесная" | 2х4,0 | 4.247 | 2.937 | 4
14. | ПС 35/10кВ "Новоаганская" | 2х6,3 | 4.2026 | 4.203 | 4
15. | ПС 35/6кВ "Рославльская" | 2х6,3 + 2х10,0 | 4.4603 | 4.4603 | 4.4

## 01.02.2017г.
Сведения о наличии объема свободной для технологического присоединения мощности и об общей пропускной способности подстанций напряжением 35 кВ и выше на 01.02.2017г.
№ п/п | Наименование объекта центра питания, класс напряжения | Количество установленных трансформаторов и их мощность, МВА | Текущий резерв мощности с учетом присоединенных потребителей, МВт | Текущий резерв мощности с учетом присоединенных потребителей и заключенных договоров на ТП, МВт | Планируемый резерв мощности на конец года с учетом присоединенных потребителей, заключенных договоров и поданных заявок на ТП, МВт
1. | ПС 35/10кВ "Город-1" | 2х6,3 | 0.40589 | 0.387 | 0.395
2. | ПС 35/6кВ "Город-2" | 2х10 | -7.558 | -7.415 | -7.415
3. | ПС 35/10кВ "Город-3" | 2х10 | 0.9088 | 0.899 | 0.9
4. | ПС 35/10кВ "Дачная" | 2х6,3 | 6.95 | 6.95 | 6
5. | ПС 35/6кВ "ГТЭС-2" | 1х6,3 | 3.7173 | 4.928 | 3
6. | ПС 35/6кВ "Аэропорт" | 2х4,0 | 3.876 | 3.809 | 3.779
7. | ПС35/6кВ "Причал" | 2х4,0 | 7.75 | 7.75 | 7.75
8. | ПС 35/6кВ "Котельная-2" | 2х6,3 | 7.3176 | 7.3176 | 6
9. | ПС 35/10кВ "Котельная-3" | 2х6,3 | 2.5401 | 2.54 | 2
10. | ПС 35/6кВ "Котельная-4" | 2х4,0 | 3.201 | 3.201 | 3
11. | ПС 35/6кВ "Кирпичная" | 2х4,0 | 3.755 | 3.755 | 3
12. | ПС 35/6кВ "Поселок" | 2х4,0 | -3.412 | -3.412 | -3.412
13. | ПС 35/6кВ "Лесная" | 2х4,0 | 4.247 | 2.937 | 4
14. | ПС 35/10кВ "Новоаганская" | 2х6,3 | 4.2026 | 4.203 | 4
15. | ПС 35/6кВ "Рославльская" | 2х6,3 + 2х10,0 | 4.4603 | 4.4603 | 4.4

## 01.03.2017
Сведения о наличии объема свободной для технологического присоединения мощности и об общей пропускной способности подстанций напряжением 35 кВ и выше на 01.03.2017г.
№ п/п | Наименование объекта центра питания, класс напряжения | Количество установленных трансформаторов и их мощность, МВА | Текущий резерв мощности с учетом присоединенных потребителей, МВт | Текущий резерв мощности с учетом присоединенных потребителей и заключенных договоров на ТП, МВт | Планируемый резерв мощности на конец года с учетом присоединенных потребителей, заключенных договоров и поданных заявок на ТП, МВт
1. | ПС 35/10кВ "Город-1" | 2х6,3 | 0.387 | 0.387 | 0.395
2. | ПС 35/6кВ "Город-2" | 2х10 | -7.558 | -7.42 | -7.415
3. | ПС 35/10кВ "Город-3" | 2х10 | 0.9088 | 0.864 | 0.9
4. | ПС 35/10кВ "Дачная" | 2х6,3 | 6.95 | 6.95 | 6
5. | ПС 35/6кВ "ГТЭС-2" | 1х6,3 | 3.7173 | 4.928 | 3
6. | ПС 35/6кВ "Аэропорт" | 2х4,0 | 3.876 | 3.809 | 3.779
7. | ПС35/6кВ "Причал" | 2х4,0 | 7.75 | 7.75 | 7.75
8. | ПС 35/6кВ "Котельная-2" | 2х6,3 | 7.3176 | 7.3176 | 6
9. | ПС 35/10кВ "Котельная-3" | 2х6,3 | 2.5401 | 2.54 | 2
10. | ПС 35/6кВ "Котельная-4" | 2х4,0 | 3.201 | 3.201 | 3
11. | ПС 35/6кВ "Кирпичная" | 2х4,0 | 3.755 | 3.755 | 3
12. | ПС 35/6кВ "Поселок" | 2х4,0 | -3.412 | -3.412 | -3.412
13. | ПС 35/6кВ "Лесная" | 2х4,0 | 4.247 | 2.937 | 4
14. | ПС 35/10кВ "Новоаганская" | 2х6,3 | 4.2026 | 4.203 | 4
15. | ПС 35/6кВ "Рославльская" | 2х6,3 + 2х10,0 | 4.4603 | 4.4603 | 4.4

## 01.04.2017
Сведения о наличии объема свободной для технологического присоединения мощности и об общей пропускной способности подстанций напряжением 35 кВ и выше на 01.04.2017г.
№ п/п | Наименование объекта центра питания, класс напряжения | Количество установленных трансформаторов и их мощность, МВА | Текущий резерв мощности с учетом присоединенных потребителей, МВт | Текущий резерв мощности с учетом присоединенных потребителей и заключенных договоров на ТП, МВт | Планируемый резерв мощности на конец года с учетом присоединенных потребителей, заключенных договоров и поданных заявок на ТП, МВт
1. | ПС 35/10кВ "Город-1" | 2х6,3 | 0.387 | 0.387 | 0.395
2. | ПС 35/6кВ "Город-2" | 2х10 | -7.558 | -7.42 | -7.415
3. | ПС 35/10кВ "Город-3" | 2х10 | 0.879 | 0.804 | 0.8
4. | ПС 35/10кВ "Дачная" | 2х6,3 | 6.95 | 6.958 | 6
5. | ПС 35/6кВ "ГТЭС-2" | 1х6,3 | 3.7173 | 4.928 | 3
6. | ПС 35/6кВ "Аэропорт" | 2х4,0 | 3.868 | 3.789 | 3.789
7. | ПС35/6кВ "Причал" | 2х4,0 | 7.75 | 7.75 | 7.75
8. | ПС 35/6кВ "Котельная-2" | 2х6,3 | 7.3176 | 7.3176 | 6
9. | ПС 35/10кВ "Котельная-3" | 2х6,3 | 2.5151 | 2.485 | 2
10. | ПС 35/6кВ "Котельная-4" | 2х4,0 | 3.201 | 3.201 | 3
11. | ПС 35/6кВ "Кирпичная" | 2х4,0 | 3.755 | 3.755 | 3
12. | ПС 35/6кВ "Поселок" | 2х4,0 | -3.412 | -3.412 | -3.412
13. | ПС 35/6кВ "Лесная" | 2х4,0 | 4.247 | 2.937 | 4
14. | ПС 35/10кВ "Новоаганская" | 2х6,3 | 4.2026 | 4.203 | 4
15. | ПС 35/6кВ "Рославльская" | 2х6,3 + 2х10,0 | 4.4603 | 4.4603 | 4.4

## 01.05.2017г.
Сведения о наличии объема свободной для технологического присоединения мощности и об общей пропускной способности подстанций напряжением 35 кВ и выше на 01.05.2017г.
№ п/п | Наименование объекта центра питания, класс напряжения | Количество установленных трансформаторов и их мощность, МВА | Текущий резерв мощности с учетом присоединенных потребителей, МВт | Текущий резерв мощности с учетом присоединенных потребителей и заключенных договоров на ТП, МВт | Планируемый резерв мощности на конец года с учетом присоединенных потребителей, заключенных договоров и поданных заявок на ТП, МВт
1. | ПС 35/10кВ "Город-1" | 2х6,3 | 0.38 | 0.38 | 0.38
2. | ПС 35/6кВ "Город-2" | 2х10 | -7.573 | -7.435 | -7.415
3. | ПС 35/10кВ "Город-3" | 2х10 | 0.866 | 0.871 | 0.8
4. | ПС 35/10кВ "Дачная" | 2х6,3 | 6.95 | 6.963 | 6
5. | ПС 35/6кВ "ГТЭС-2" | 1х6,3 | 3.7173 | 4.928 | 3
6. | ПС 35/6кВ "Аэропорт" | 2х4,0 | 3.863 | 3.779 | 3.789
7. | ПС35/6кВ "Причал" | 2х4,0 | 7.75 | 7.75 | 7.75
8. | ПС 35/6кВ "Котельная-2" | 2х6,3 | 7.3176 | 7.3176 | 6
9. | ПС 35/10кВ "Котельная-3" | 2х6,3 | 2.4451 | 2.415 | 2
10. | ПС 35/6кВ "Котельная-4" | 2х4,0 | 3.201 | 3.201 | 3
11. | ПС 35/6кВ "Кирпичная" | 2х4,0 | 3.705 | 3.705 | 3
12. | ПС 35/6кВ "Поселок" | 2х4,0 | -3.412 | -3.412 | -3.412
13. | ПС 35/6кВ "Лесная" | 2х4,0 | 4.247 | 2.937 | 3
14. | ПС 35/10кВ "Новоаганская" | 2х6,3 | 4.2026 | 4.203 | 4
15. | ПС 35/6кВ "Рославльская" | 2х6,3 + 2х10,0 | 4.4603 | 4.4603 | 4.4

## 01.06.2017г.
Сведения о наличии объема свободной для технологического присоединения мощности и об общей пропускной способности подстанций напряжением 35 кВ и выше на 01.06.2017г.
№ п/п | Наименование объекта центра питания, класс напряжения | Количество установленных трансформаторов и их мощность, МВА | Текущий резерв мощности с учетом присоединенных потребителей, МВт | Текущий резерв мощности с учетом присоединенных потребителей и заключенных договоров на ТП, МВт | Планируемый резерв мощности на конец года с учетом присоединенных потребителей, заключенных договоров и поданных заявок на ТП, МВт
1. | ПС 35/10кВ "Город-1" | 2х6,3 | 0.38 | 0.38 | 0.38
2. | ПС 35/6кВ "Город-2" | 2х10 | -7.573 | -7.435 | -7.415
3. | ПС 35/10кВ "Город-3" | 2х10 | 0.816 | 0.811 | 0.8
4. | ПС 35/10кВ "Дачная" | 2х6,3 | 6.95 | 6.963 | 6
5. | ПС 35/6кВ "ГТЭС-2" | 1х6,3 | 3.7173 | 4.928 | 3
6. | ПС 35/6кВ "Аэропорт" | 2х4,0 | 3.858 | 3.774 | 3.789
7. | ПС35/6кВ "Причал" | 2х4,0 | 7.75 | 7.75 | 7.75
8. | ПС 35/6кВ "Котельная-2" | 2х6,3 | 7.3176 | 7.3176 | 6
9. | ПС 35/10кВ "Котельная-3" | 2х6,3 | 2.3751 | 2.415 | 2
10. | ПС 35/6кВ "Котельная-4" | 2х4,0 | 3.201 | 3.201 | 3
11. | ПС 35/6кВ "Кирпичная" | 2х4,0 | 3.705 | 3.705 | 3
12. | ПС 35/6кВ "Поселок" | 2х4,0 | -3.412 | -3.412 | -3.412
13. | ПС 35/6кВ "Лесная" | 2х4,0 | 4.247 | 2.937 | 3
14. | ПС 35/10кВ "Новоаганская" | 2х6,3 | 4.2026 | 4.203 | 4
15. | ПС 35/6кВ "Рославльская" | 2х6,3 + 2х10,0 | 4.4603 | 4.4603 | 4.4

## 01.07.2017г.
Сведения о наличии объема свободной для технологического присоединения мощности и об общей пропускной способности подстанций напряжением 35 кВ и выше на 01.07.2017г.
№ п/п | Наименование объекта центра питания, класс напряжения | Количество установленных трансформаторов и их мощность, МВА | Текущий резерв мощности с учетом присоединенных потребителей, МВт | Текущий резерв мощности с учетом присоединенных потребителей и заключенных договоров на ТП, МВт | Планируемый резерв мощности на конец года с учетом присоединенных потребителей, заключенных договоров и поданных заявок на ТП, МВт
1. | ПС 35/10кВ "Город-1" | 2х6,3 | 0.38 | 0.379 | 0.38
2. | ПС 35/6кВ "Город-2" | 2х10 | -7.578 | -7.4628 | -7.5
3. | ПС 35/10кВ "Город-3" | 2х10 | 0.801 | 0.76 | 0.7
4. | ПС 35/10кВ "Дачная" | 2х6,3 | 6.95 | 6.887 | 6
5. | ПС 35/6кВ "ГТЭС-2" | 1х6,3 | 3.7173 | 4.928 | 3
6. | ПС 35/6кВ "Аэропорт" | 2х4,0 | 3.853 | 3.754 | 3.754
7. | ПС35/6кВ "Причал" | 2х4,0 | 7.75 | 7.75 | 7.75
8. | ПС 35/6кВ "Котельная-2" | 2х6,3 | 7.3176 | 7.3176 | 6
9. | ПС 35/10кВ "Котельная-3" | 2х6,3 | 2.3751 | 2.415 | 2
10. | ПС 35/6кВ "Котельная-4" | 2х4,0 | 3.201 | 3.201 | 3
11. | ПС 35/6кВ "Кирпичная" | 2х4,0 | 3.705 | 3.705 | 3
12. | ПС 35/6кВ "Поселок" | 2х4,0 | -3.412 | -3.412 | -3.412
13. | ПС 35/6кВ "Лесная" | 2х4,0 | 4.247 | 2.937 | 3
14. | ПС 35/10кВ "Новоаганская" | 2х6,3 | 4.2026 | 4.203 | 4
15. | ПС 35/6кВ "Рославльская" | 2х6,3 + 2х10,0 | 4.4603 | 4.4603 | 4.4

## 01.08.2017г.
Сведения о наличии объема свободной для технологического присоединения мощности и об общей пропускной способности подстанций напряжением 35 кВ и выше на 01.08.2017г.
№ п/п | Наименование объекта центра питания, класс напряжения | Количество установленных трансформаторов и их мощность, МВА | Текущий резерв мощности с учетом присоединенных потребителей, МВт | Текущий резерв мощности с учетом присоединенных потребителей и заключенных договоров на ТП, МВт | Планируемый резерв мощности на конец года с учетом присоединенных потребителей, заключенных договоров и поданных заявок на ТП, МВт
1. | ПС 35/10кВ "Город-1" | 2х6,3 | 0.38 | 0.379 | 0.38
2. | ПС 35/6кВ "Город-2" | 2х10 | -7.603 | -7.4678 | -7.5
3. | ПС 35/10кВ "Город-3" | 2х10 | 0.801 | 0.705 | 0.7
4. | ПС 35/10кВ "Дачная" | 2х6,3 | 6.945 | 6.877 | 6
5. | ПС 35/6кВ "ГТЭС-2" | 1х6,3 | 3.7173 | 4.928 | 3
6. | ПС 35/6кВ "Аэропорт" | 2х4,0 | 3.823 | 3.719 | 3.754
7. | ПС35/6кВ "Причал" | 2х4,0 | 7.75 | 7.75 | 7.75
8. | ПС 35/6кВ "Котельная-2" | 2х6,3 | 7.3176 | 7.3176 | 7
9. | ПС 35/10кВ "Котельная-3" | 2х6,3 | 2.3751 | 2.415 | 2
10. | ПС 35/6кВ "Котельная-4" | 2х4,0 | 3.201 | 3.201 | 3
11. | ПС 35/6кВ "Кирпичная" | 2х4,0 | 3.705 | 3.705 | 3
12. | ПС 35/6кВ "Поселок" | 2х4,0 | -3.412 | -3.402 | -3.412
13. | ПС 35/6кВ "Лесная" | 2х4,0 | 4.247 | 2.937 | 3
14. | ПС 35/10кВ "Новоаганская" | 2х6,3 | 4.2026 | 4.203 | 4
15. | ПС 35/6кВ "Рославльская" | 2х6,3 + 2х10,0 | 4.4603 | 4.4603 | 4.4

## 01.09.2017г.
Сведения о наличии объема свободной для технологического присоединения мощности и об общей пропускной способности подстанций напряжением 35 кВ и выше на 01.09.2017г.
№ п/п | Наименование объекта центра питания, класс напряжения | Количество установленных трансформаторов и их мощность, МВА | Текущий резерв мощности с учетом присоединенных потребителей, МВт | Текущий резерв мощности с учетом присоединенных потребителей и заключенных договоров на ТП, МВт | Планируемый резерв мощности на конец года с учетом присоединенных потребителей, заключенных договоров и поданных заявок на ТП, МВт
1. | ПС 35/10кВ "Город-1" | 2х6,3 | 0.38 | 0.379 | 0.38
2. | ПС 35/6кВ "Город-2" | 2х10 | -7.608 | -7.608 | -7.4783
3. | ПС 35/10кВ "Город-3" | 2х10 | 0.786 | 0.68 | 0.7038
4. | ПС 35/10кВ "Дачная" | 2х6,3 | 6.921 | 6.845 | 6.821
5. | ПС 35/6кВ "ГТЭС-2" | 1х6,3 | 3.7173 | 4.928 | 4.905
6. | ПС 35/6кВ "Аэропорт" | 2х4,0 | 3.76 | 3.709 | 3.749
7. | ПС35/6кВ "Причал" | 2х4,0 | 7.75 | 7.75 | 7.75
8. | ПС 35/6кВ "Котельная-2" | 2х6,3 | 7.3176 | 7.3176 | 7
9. | ПС 35/10кВ "Котельная-3" | 2х6,3 | 2.3751 | 2.385 | 2.385
10. | ПС 35/6кВ "Котельная-4" | 2х4,0 | 3.201 | 3.201 | 3
11. | ПС 35/6кВ "Кирпичная" | 2х4,0 | 3.705 | 3.705 | 3
12. | ПС 35/6кВ "Поселок" | 2х4,0 | -3.412 | -3.402 | -3.412
13. | ПС 35/6кВ "Лесная" | 2х4,0 | 4.247 | 2.937 | 3
14. | ПС 35/10кВ "Новоаганская" | 2х6,3 | 4.2026 | 4.203 | 4
15. | ПС 35/6кВ "Рославльская" | 2х6,3 + 2х10,0 | 4.4603 | 4.4603 | 4.4

## 01.10.2017г.
Сведения о наличии объема свободной для технологического присоединения мощности и об общей пропускной способности подстанций напряжением 35 кВ и выше на 01.10.2017г.
№ п/п | Наименование объекта центра питания, класс напряжения | Количество установленных трансформаторов и их мощность, МВА | Текущий резерв мощности с учетом присоединенных потребителей, МВт | Текущий резерв мощности с учетом присоединенных потребителей и заключенных договоров на ТП, МВт | Планируемый резерв мощности на конец года с учетом присоединенных потребителей, заключенных договоров и поданных заявок на ТП, МВт
1. | ПС 35/10кВ "Город-1" | 2х6,3 | 0.38 | 0.379 | 0.38
2. | ПС 35/6кВ "Город-2" | 2х10 | -7.612 | -7.6233 | -7.4733
3. | ПС 35/10кВ "Город-3" | 2х10 | 0.786 | 0.665 | 0.679
4. | ПС 35/10кВ "Дачная" | 2х6,3 | 6.916 | 6.819 | 6.811
5. | ПС 35/6кВ "ГТЭС-2" | 1х6,3 | 3.7173 | 4.928 | 4.905
6. | ПС 35/6кВ "Аэропорт" | 2х4,0 | 3.745 | 3.709 | 3.741
7. | ПС35/6кВ "Причал" | 2х4,0 | 7.75 | 7.75 | 7.75
8. | ПС 35/6кВ "Котельная-2" | 2х6,3 | 7.3176 | 7.3176 | 7
9. | ПС 35/10кВ "Котельная-3" | 2х6,3 | 2.3751 | 2.385 | 2.385
10. | ПС 35/6кВ "Котельная-4" | 2х4,0 | 3.201 | 3.201 | 3
11. | ПС 35/6кВ "Кирпичная" | 2х4,0 | 3.705 | 3.673 | 3.673
12. | ПС 35/6кВ "Поселок" | 2х4,0 | -3.412 | -3.402 | -3.412
13. | ПС 35/6кВ "Лесная" | 2х4,0 | 4.247 | 2.937 | 3
14. | ПС 35/10кВ "Новоаганская" | 2х6,3 | 4.2026 | 4.203 | 4
15. | ПС 35/6кВ "Рославльская" | 2х6,3 + 2х10,0 | 4.4603 | 4.4603 | 4.4

## 01.11.2017г.
Сведения о наличии объема свободной для технологического присоединения мощности и об общей пропускной способности подстанций напряжением 35 кВ и выше на 01.11.2017г.
№ п/п | Наименование объекта центра питания, класс напряжения | Количество установленных трансформаторов и их мощность, МВА | Текущий резерв мощности с учетом присоединенных потребителей, МВт | Текущий резерв мощности с учетом присоединенных потребителей и заключенных договоров на ТП, МВт | Планируемый резерв мощности на конец года с учетом присоединенных потребителей, заключенных договоров и поданных заявок на ТП, МВт
1. | ПС 35/10кВ "Город-1" | 2х6,3 | 0.38 | 0.379 | 0.38
2. | ПС 35/6кВ "Город-2" | 2х10 | -7.6415 | -7.6233 | -7.4733
3. | ПС 35/10кВ "Город-3" | 2х10 | 0.766 | 0.655 | 0.669
4. | ПС 35/10кВ "Дачная" | 2х6,3 | 6.83 | 6.798 | 6.751
5. | ПС 35/6кВ "ГТЭС-2" | 1х6,3 | 3.7173 | 4.928 | 4.905
6. | ПС 35/6кВ "Аэропорт" | 2х4,0 | 3.743 | 3.695 | 3.735
7. | ПС35/6кВ "Причал" | 2х4,0 | 7.75 | 7.75 | 7.75
8. | ПС 35/6кВ "Котельная-2" | 2х6,3 | 7.3176 | 7.3176 | 7
9. | ПС 35/10кВ "Котельная-3" | 2х6,3 | 2.3751 | 2.355 | 2.385
10. | ПС 35/6кВ "Котельная-4" | 2х4,0 | 3.201 | 3.201 | 3
11. | ПС 35/6кВ "Кирпичная" | 2х4,0 | 3.705 | 3.673 | 3.673
12. | ПС 35/6кВ "Поселок" | 2х4,0 | -3.412 | -3.402 | -3.412
13. | ПС 35/6кВ "Лесная" | 2х4,0 | 4.247 | 2.937 | 3
14. | ПС 35/10кВ "Новоаганская" | 2х6,3 | 4.2026 | 4.203 | 4
15. | ПС 35/6кВ "Рославльская" | 2х6,3 + 2х10,0 | 4.4603 | 4.4603 | 4.4

## 01.12.2017г.
Сведения о наличии объема свободной для технологического присоединения мощности и об общей пропускной способности подстанций напряжением 35 кВ и выше на 01.12.2017г.
№ п/п | Наименование объекта центра питания, класс напряжения | Количество установленных трансформаторов и их мощность, МВА | Текущий резерв мощности с учетом присоединенных потребителей, МВт | Текущий резерв мощности с учетом присоединенных потребителей и заключенных договоров на ТП, МВт | Планируемый резерв мощности на конец года с учетом присоединенных потребителей, заключенных договоров и поданных заявок на ТП, МВт
1. | ПС 35/10кВ "Город-1" | 2х6,3 | 0.38 | 0.327 | 0.327
2. | ПС 35/6кВ "Город-2" | 2х10 | -7.6415 | -7.6633 | -7.5113
3. | ПС 35/10кВ "Город-3" | 2х10 | 0.766 | 0.655 | 0.669
4. | ПС 35/10кВ "Дачная" | 2х6,3 | 6.807 | 6.722 | 6.725
5. | ПС 35/6кВ "ГТЭС-2" | 1х6,3 | 3.7173 | 4.928 | 4.905
6. | ПС 35/6кВ "Аэропорт" | 2х4,0 | 3.74 | 3.692 | 3.735
7. | ПС35/6кВ "Причал" | 2х4,0 | 7.75 | 7.75 | 7.75
8. | ПС 35/6кВ "Котельная-2" | 2х6,3 | 7.3176 | 7.3176 | 7
9. | ПС 35/10кВ "Котельная-3" | 2х6,3 | 2.3451 | 2.355 | 2.385
10. | ПС 35/6кВ "Котельная-4" | 2х4,0 | 3.201 | 3.201 | 3
11. | ПС 35/6кВ "Кирпичная" | 2х4,0 | 3.673 | 3.673 | 3.673
12. | ПС 35/6кВ "Поселок" | 2х4,0 | -3.412 | -3.402 | -3.412
13. | ПС 35/6кВ "Лесная" | 2х4,0 | 4.247 | 2.937 | 3
14. | ПС 35/10кВ "Новоаганская" | 2х6,3 | 4.2026 | 4.203 | 4
15. | ПС 35/6кВ "Рославльская" | 2х6,3 + 2х10,0 | 4.4603 | 4.4603 | 4.4

## 01.12.2017г. (2)
Сведения о наличии объема свободной для технологического присоединения мощности и об общей пропускной способности подстанций напряжением 35 кВ и выше на 01.01.2018г.
№ п/п | Наименование объекта центра питания, класс напряжения | Количество установленных трансформаторов и их мощность, МВА | Текущий резерв мощности с учетом присоединенных потребителей, МВт | Текущий резерв мощности с учетом присоединенных потребителей и заключенных договоров на ТП, МВт | Планируемый резерв мощности на конец года с учетом присоединенных потребителей, заключенных договоров и поданных заявок на ТП, МВт
1. | ПС 35/10кВ "Город-1" | 2х6,3 | 0.38 | 0.327 | 0.327
2. | ПС 35/6кВ "Город-2" | 2х10 | -7.6415 | -7.6633 | -7.5113
3. | ПС 35/10кВ "Город-3" | 2х10 | 0.751 | 0.64 | 0.669
4. | ПС 35/10кВ "Дачная" | 2х6,3 | 6.762 | 6.693 | 6.691
5. | ПС 35/6кВ "ГТЭС-2" | 1х6,3 | 3.7173 | 4.928 | 4.905
6. | ПС 35/6кВ "Аэропорт" | 2х4,0 | 3.74 | 3.684 | 3.727
7. | ПС35/6кВ "Причал" | 2х4,0 | 7.75 | 7.75 | 7.75
8. | ПС 35/6кВ "Котельная-2" | 2х6,3 | 7.3176 | 7.3176 | 7
9. | ПС 35/10кВ "Котельная-3" | 2х6,3 | 2.3451 | 2.355 | 2.385
10. | ПС 35/6кВ "Котельная-4" | 2х4,0 | 3.201 | 3.201 | 3
11. | ПС 35/6кВ "Кирпичная" | 2х4,0 | 3.673 | 3.673 | 3.673
12. | ПС 35/6кВ "Поселок" | 2х4,0 | -3.412 | -3.402 | -3.412
13. | ПС 35/6кВ "Лесная" | 2х4,0 | 4.247 | 2.937 | 3
14. | ПС 35/10кВ "Новоаганская" | 2х6,3 | 4.2026 | 4.203 | 4
15. | ПС 35/6кВ "Рославльская" | 2х6,3 + 2х10,0 | 4.4603 | 4.4603 | 4.4